## Лист1
Название | Применение | Артикул | Документы | Беспроводное подключение | Вес брутто | Высота | Диаметр условного прохода, мм | Диапазон температуры измеряемой среды, °С | Длина | Интерфейс передачи данных | Комплект монтажных частей | Комплектация | Максимальный расход Qmax, м³/ч | Материал корпуса | Межповерочный интервал, лет | Место установки | Метрологический класс / класс точности | Минимальная продажа | Минимальный расход Qmin, м³/ч (класс А) | Минимальный расход Qmin, м³/ч (класс В) | Минимальный расход Qmin, м³/ч (класс С) | Минимальный расход Qmin, м³/ч (теплосчетчик) | Многоструйный | Модель | Модификация (полное наименование) | Модификация оборудования | Мокроходный | Монтажная длина, мм | Номинальное давление, кгс/см² | Номинальный (рабочий) расход Qn, м³/ч | Описание принципа работы | Переходный расход воды, qt, м3/ч: | Присоединение к трубопроводу | Сегмент товаров | Способ присоединения | Степень защиты | Технологии | Тип водоснабжения | Тип оборудования | Тип счетчика | Умные приборы | Умный счетчик | Ширина | Вес (грамм) | Ширина (мм) | Длина (мм) | Высота (мм) | Фото 1 | Фото 2 | Фото 3 | Фото 4
Счетчик воды Декаст ВКМ М-25 | Домовые | 71-25-08 | https://www.decast.com/upload/documentation/site-doc/Образцы-паспортов/Образец_паспорта_ВКМ_М.pdf / https://www.decast.com/upload/documentation/site-doc/Описание-типа/Описание_типа_средства_измерений_Счетчики_воды_Крыльчатые_Декаст.pdf / https://www.decast.com/upload/documentation/site-doc/Сертификат-о-степени-защиты-(IP)/Сертификат_IP68_Декаст_Крыльчатые.pdf / https://www.decast.com/upload/documentation/site-doc/Сертификат-об-утверждении-типа/Сертификат_об_утверждении_типа_Декаст_счетчики_крыльчатые.pdf | нет | 2.8 | 145 | 25 | от +5 до +40 | 305 | нет | да | Счетчик воды / Паспорт / Комплект монтажных частей | 7 | чугун | 6 |  | Класс "В" | 1 | 0.14 | 0.07 | - | - | да |  |  | ВКМ М | да | 260 | 16 | 3.5 | Предназначен для установки в частных коттеджах, небольших многоквартирных домах и предприятиях со среднем расходом воды. Может быть установлен в помещениях с повышенной влажностью, а также затапливаемых колодцах |  | 1 1/4" |  | резьбовое | IP68 | Механические | холодное |  | крыльчатый |  | нет | 110 | 750 | 100000 | 180000 | 120000 | https://www.decast.com/service/photo/dashboard/public/storage/devices/Декаст ВКМ М-25/Декаст ВКМ М-25 4000 01.jpg | https://www.decast.com/service/photo/dashboard/public/storage/devices/Декаст ВКМ М-25/Декаст ВКМ М-25 4000 02.jpg | https://www.decast.com/service/photo/dashboard/public/storage/devices/Декаст ВКМ М-25/Декаст ВКМ М-25 4000 03.jpg | https://www.decast.com/service/photo/dashboard/public/storage/devices/Декаст ВКМ М-25/Декаст ВКМ М-25 4000 04.jpg
Счетчик воды Декаст ВКМ М-25 ДГ2 | Домовые | 71-25-09 | https://www.decast.com/upload/documentation/site-doc/Образцы-паспортов/Образец_паспорта_ВКМ_М.pdf / https://www.decast.com/upload/documentation/site-doc/Описание-типа/Описание_типа_средства_измерений_Счетчики_воды_Крыльчатые_Декаст.pdf / https://www.decast.com/upload/documentation/site-doc/Сертификат-о-степени-защиты-(IP)/Сертификат_IP68_Декаст_Крыльчатые.pdf / https://www.decast.com/upload/documentation/site-doc/Сертификат-об-утверждении-типа/Сертификат_об_утверждении_типа_Декаст_счетчики_крыльчатые.pdf | нет | 2.83 | 145 | 25 | от +5 до +40 | 305 | импульсный выход (геркон) | да | Счетчик воды / Паспорт / Комплект монтажных частей | 7 | чугун | 6 |  | Класс "В" | 1 | 0.14 | 0.07 | - | - | да |  |  | ВКМ М | да | 260 | 16 | 3.5 | Предназначен для установки в частных коттеджах, небольших многоквартирных домах и предприятиях со среднем расходом воды. Может быть установлен в помещениях с повышенной влажностью, а также затапливаемых колодцах |  | 1 1/4" |  | резьбовое | IP68 | Проводные | холодное |  | крыльчатый |  | нет | 110 | 750 | 100000 | 180000 | 120000 | https://www.decast.com/service/photo/dashboard/public/storage/devices/Декаст ВКМ М-25 ДГ/Декаст ВКМ М-25 ДГ 4000 01.jpg | https://www.decast.com/service/photo/dashboard/public/storage/devices/Декаст ВКМ М-25 ДГ/Декаст ВКМ М-25 ДГ 4000 02.jpg | https://www.decast.com/service/photo/dashboard/public/storage/devices/Декаст ВКМ М-25 ДГ/Декаст ВКМ М-25 ДГ 4000 03.jpg | https://www.decast.com/service/photo/dashboard/public/storage/devices/Декаст ВКМ М-25 ДГ/Декаст ВКМ М-25 ДГ 4000 04.jpg
Счетчик воды Декаст ВКМ М-32 | Домовые | 71-32-08 | https://www.decast.com/upload/documentation/site-doc/Образцы-паспортов/Образец_паспорта_ВКМ_М.pdf / https://www.decast.com/upload/documentation/site-doc/Описание-типа/Описание_типа_средства_измерений_Счетчики_воды_Крыльчатые_Декаст.pdf / https://www.decast.com/upload/documentation/site-doc/Сертификат-о-степени-защиты-(IP)/Сертификат_IP68_Декаст_Крыльчатые.pdf / https://www.decast.com/upload/documentation/site-doc/Сертификат-об-утверждении-типа/Сертификат_об_утверждении_типа_Декаст_счетчики_крыльчатые.pdf | нет | 3.1 | 150 | 32 | от +5 до +40 | 310 | нет | да | Счетчик воды / Паспорт / Комплект монтажных частей | 12 | чугун | 6 |  | Класс "В" | 1 | 0.24 | 0.12 | - | - | да |  |  | ВКМ М | да | 260 | 16 | 6 | Предназначен для установки в частных коттеджах, небольших многоквартирных домах и предприятиях со среднем расходом воды. Может быть установлен в помещениях с повышенной влажностью, а также затапливаемых колодцах |  | 1 1/2" |  | резьбовое | IP68 | Механические | холодное |  | крыльчатый |  | нет | 110 | 3100 | 110000 | 310000 | 150000 | https://www.decast.com/service/photo/dashboard/public/storage/devices/Декаст ВКМ М-32/Декаст ВКМ М-32 4000 01.jpg | https://www.decast.com/service/photo/dashboard/public/storage/devices/Декаст ВКМ М-32/Декаст ВКМ М-32 4000 02.jpg | https://www.decast.com/service/photo/dashboard/public/storage/devices/Декаст ВКМ М-32/Декаст ВКМ М-32 4000 03.jpg | https://www.decast.com/service/photo/dashboard/public/storage/devices/Декаст ВКМ М-32/Декаст ВКМ М-32 4000 04.jpg
Счетчик воды Декаст ВКМ М-32 ДГ2 | Домовые | 71-32-09 | https://www.decast.com/upload/documentation/site-doc/Образцы-паспортов/Образец_паспорта_ВКМ_М.pdf / https://www.decast.com/upload/documentation/site-doc/Описание-типа/Описание_типа_средства_измерений_Счетчики_воды_Крыльчатые_Декаст.pdf / https://www.decast.com/upload/documentation/site-doc/Сертификат-о-степени-защиты-(IP)/Сертификат_IP68_Декаст_Крыльчатые.pdf / https://www.decast.com/upload/documentation/site-doc/Сертификат-об-утверждении-типа/Сертификат_об_утверждении_типа_Декаст_счетчики_крыльчатые.pdf | нет | 3.13 | 150 | 32 | от +5 до +40 | 310 | импульсный выход (геркон) | да | Счетчик воды / Паспорт / Комплект монтажных частей | 12 | чугун | 6 |  | Класс "В" | 1 | 0.24 | 0.12 | - | - | да |  |  | ВКМ М | да | 260 | 16 | 6 | Предназначен для установки в частных коттеджах, небольших многоквартирных домах и предприятиях со среднем расходом воды. Может быть установлен в помещениях с повышенной влажностью, а также затапливаемых колодцах |  | 1 1/2" |  | резьбовое | IP68 | Проводные | холодное |  | крыльчатый |  | нет | 110 | 3130 | 110000 | 310000 | 150000 | https://www.decast.com/service/photo/dashboard/public/storage/devices/Декаст ВКМ М-32 ДГ/Декаст ВКМ М-32 ДГ 4000 01.jpg | https://www.decast.com/service/photo/dashboard/public/storage/devices/Декаст ВКМ М-32 ДГ/Декаст ВКМ М-32 ДГ 4000 02.jpg | https://www.decast.com/service/photo/dashboard/public/storage/devices/Декаст ВКМ М-32 ДГ/Декаст ВКМ М-32 ДГ 4000 03.jpg | https://www.decast.com/service/photo/dashboard/public/storage/devices/Декаст ВКМ М-32 ДГ/Декаст ВКМ М-32 ДГ 4000 04.jpg
Счетчик воды Декаст ВКМ М-40 | Домовые | 71-40-08 | https://www.decast.com/upload/documentation/site-doc/Образцы-паспортов/Образец_паспорта_ВКМ_М.pdf / https://www.decast.com/upload/documentation/site-doc/Описание-типа/Описание_типа_средства_измерений_Счетчики_воды_Крыльчатые_Декаст.pdf / https://www.decast.com/upload/documentation/site-doc/Сертификат-о-степени-защиты-(IP)/Сертификат_IP68_Декаст_Крыльчатые.pdf / https://www.decast.com/upload/documentation/site-doc/Сертификат-об-утверждении-типа/Сертификат_об_утверждении_типа_Декаст_счетчики_крыльчатые.pdf | нет | 5.84 | 195 | 40 | от +5 до +40 | 320 | нет | да | Счетчик воды / Паспорт / Комплект монтажных частей | 20 | чугун | 6 |  | Класс "В" | 1 | 0.4 | 0.2 | - | - | да |  |  | ВКМ М | да | 300 | 16 | 10 | Предназначен для установки в частных коттеджах, небольших многоквартирных домах и предприятиях со среднем расходом воды. Может быть установлен в помещениях с повышенной влажностью, а также затапливаемых колодцах |  | 2" |  | резьбовое | IP68 | Механические | холодное |  | крыльчатый |  | нет | 130 | 5840 | 130000 | 320000 | 195000 | https://www.decast.com/service/photo/dashboard/public/storage/devices/Декаст ВКМ М-40/Декаст ВКМ М-40 4000 01.jpg | https://www.decast.com/service/photo/dashboard/public/storage/devices/Декаст ВКМ М-40/Декаст ВКМ М-40 4000 02.jpg | https://www.decast.com/service/photo/dashboard/public/storage/devices/Декаст ВКМ М-40/Декаст ВКМ М-40 4000 03.jpg | https://www.decast.com/service/photo/dashboard/public/storage/devices/Декаст ВКМ М-40/Декаст ВКМ М-40 4000 04.jpg
Счетчик воды Декаст ВКМ М-40 ДГ2 | Домовые | 71-40-09 | https://www.decast.com/upload/documentation/sertificate/Сертификат_об_утвержден­ии_средств_измерений_Декаст_(крыльчатые).pdf / https://decast.com//upload/documentation/passport/Образец_паспорта_Декаст_ВКМ_М_2023.pdf | нет | 5.893 | 195 | 40 | от +5 до +40 | 320 | импульсный выход (геркон) | да | Счетчик воды / Паспорт / Комплект монтажных частей | 20 | чугун | 6 |  | Класс "В" | 1 | 0.4 | 0.2 | - | - | да |  |  | ВКМ М | да | 300 | 16 | 10 | Предназначен для установки в частных коттеджах, небольших многоквартирных домах и предприятиях со среднем расходом воды. Может быть установлен в помещениях с повышенной влажностью, а также затапливаемых колодцах |  | 2" |  | резьбовое | IP68 | Проводные | холодное |  | крыльчатый |  | нет | 130 | 750 | 100000 | 180000 | 120000 | https://www.decast.com/service/photo/dashboard/public/storage/devices/Декаст ВКМ М-40 ДГ/Декаст ВКМ М-40 ДГ 4000 01.jpg | https://www.decast.com/service/photo/dashboard/public/storage/devices/Декаст ВКМ М-40 ДГ/Декаст ВКМ М-40 ДГ 4000 02.jpg | https://www.decast.com/service/photo/dashboard/public/storage/devices/Декаст ВКМ М-40 ДГ/Декаст ВКМ М-40 ДГ 4000 03.jpg | https://www.decast.com/service/photo/dashboard/public/storage/devices/Декаст ВКМ М-40 ДГ/Декаст ВКМ М-40 ДГ 4000 04.jpg
Счетчик воды Декаст ВКМ М-50 | Домовые | 71-50-08 | https://www.decast.com/upload/documentation/site-doc/Образцы-паспортов/Образец_паспорта_ВКМ_М.pdf / https://www.decast.com/upload/documentation/site-doc/Описание-типа/Описание_типа_средства_измерений_Счетчики_воды_Крыльчатые_Декаст.pdf / https://www.decast.com/upload/documentation/site-doc/Сертификат-о-степени-защиты-(IP)/Сертификат_IP68_Декаст_Крыльчатые.pdf / https://www.decast.com/upload/documentation/site-doc/Сертификат-об-утверждении-типа/Сертификат_об_утверждении_типа_Декаст_счетчики_крыльчатые.pdf | нет | 8.85 | 220 | 50 | от +5 до +40 | 330 | нет | да | Счетчик воды / Паспорт / Комплект монтажных частей | 30 | чугун | 6 |  | Класс "В" | 1 | 1.2 | 0.45 | - | - | да |  |  | ВКМ М | да | 300 | 16 | 15 | Предназначен для установки в частных коттеджах, небольших многоквартирных домах и предприятиях со среднем расходом воды. Может быть установлен в помещениях с повышенной влажностью, а также затапливаемых колодцах |  | 2 1/2" |  | резьбовое | IP68 | Механические | холодное |  | крыльчатый |  | нет | 185 | 8850 | 185000 | 330000 | 220000 | https://www.decast.com/service/photo/dashboard/public/storage/devices/Декаст ВКМ М-50/Декаст ВКМ М-50 4000 01.jpg | https://www.decast.com/service/photo/dashboard/public/storage/devices/Декаст ВКМ М-50/Декаст ВКМ М-50 4000 02.jpg | https://www.decast.com/service/photo/dashboard/public/storage/devices/Декаст ВКМ М-50/Декаст ВКМ М-50 4000 03.jpg | https://www.decast.com/service/photo/dashboard/public/storage/devices/Декаст ВКМ М-50/Декаст ВКМ М-50 4000 04.jpg
Счетчик воды Декаст ВКМ М-50 ДГ2 | Домовые | 71-50-09 | https://www.decast.com/upload/documentation/site-doc/Образцы-паспортов/Образец_паспорта_ВКМ_М.pdf / https://www.decast.com/upload/documentation/site-doc/Описание-типа/Описание_типа_средства_измерений_Счетчики_воды_Крыльчатые_Декаст.pdf / https://www.decast.com/upload/documentation/site-doc/Сертификат-о-степени-защиты-(IP)/Сертификат_IP68_Декаст_Крыльчатые.pdf / https://www.decast.com/upload/documentation/site-doc/Сертификат-об-утверждении-типа/Сертификат_об_утверждении_типа_Декаст_счетчики_крыльчатые.pdf | нет | 8.9 | 220 | 50 | от +5 до +40 | 330 | импульсный выход (геркон) | да | Счетчик воды / Паспорт / Комплект монтажных частей | 30 | чугун | 6 |  | Класс "В" | 1 | 1.2 | 0.45 | - | - | да |  |  | ВКМ М | да | 300 | 16 | 15 | Предназначен для установки в частных коттеджах, небольших многоквартирных домах и предприятиях со среднем расходом воды. Может быть установлен в помещениях с повышенной влажностью, а также затапливаемых колодцах |  | 2 1/2" |  | резьбовое | IP68 | Проводные | холодное |  | крыльчатый |  | нет | 185 | 8900 | 185000 | 330000 | 220000 | https://www.decast.com/service/photo/dashboard/public/storage/devices/Декаст ВКМ М-50 ДГ/Декаст ВКМ М-50 ДГ 4000 01.jpg | https://www.decast.com/service/photo/dashboard/public/storage/devices/Декаст ВКМ М-50 ДГ/Декаст ВКМ М-50 ДГ 4000 02.jpg | https://www.decast.com/service/photo/dashboard/public/storage/devices/Декаст ВКМ М-50 ДГ/Декаст ВКМ М-50 ДГ 4000 03.jpg | https://www.decast.com/service/photo/dashboard/public/storage/devices/Декаст ВКМ М-50 ДГ/Декаст ВКМ М-50 ДГ 4000 04.jpg
Счетчик воды Декаст ВКМ-15 | Бытовые | 71-15-01 | https://www.decast.com/upload/documentation/site-doc/Образцы-паспортов/Образец_паспорта_ВКМ_М.pdf / https://www.decast.com/upload/documentation/site-doc/Описание-типа/Описание_типа_средства_измерений_Счетчики_воды_Крыльчатые_Декаст.pdf / https://www.decast.com/upload/documentation/site-doc/Сертификат-о-степени-защиты-(IP)/Сертификат_IP68_Декаст_Крыльчатые.pdf / https://www.decast.com/upload/documentation/site-doc/Сертификат-об-утверждении-типа/Сертификат_об_утверждении_типа_Декаст_счетчики_крыльчатые.pdf | нет | 0.94 | 90 | 15 | от +5 до +40 | 125 | нет | да | Счетчик воды / Паспорт / Комплект присоединительных частей | 3 | латунь | 6 |  | Класс "В" | 20 | 0.06 | 0.03 | - | - | нет |  |  | ВКМ | да | 110 | 16 | 1.5 | Предназначен для установки в дачных домах и других объектах с малым расходом воды. Может быть установлен в помещениях с повышенной влажностью, а также затапливаемых колодцах. Декаст ВКМ ДГ и МИД может быть интегрирован в автоматизированную систему сбора данных (АСКУЭ) |  | 3/4" |  | резьбовое | IP68 | Механические | холодное |  | крыльчатый |  | нет | 90 | 940 | 90000 | 125000 | 90000 | https://www.decast.com/service/photo/dashboard/public/storage/devices/Декаст ВКМ-15/Декаст ВКМ-15 4000 01.jpg | https://www.decast.com/service/photo/dashboard/public/storage/devices/Декаст ВКМ-15/Декаст ВКМ-15 4000 02.jpg | https://www.decast.com/service/photo/dashboard/public/storage/devices/Декаст ВКМ-15/Декаст ВКМ-15 4000 03.jpg | https://www.decast.com/service/photo/dashboard/public/storage/devices/Декаст ВКМ-15/Декаст ВКМ-15 4000 04.jpg
Счетчик воды Декаст ВКМ-15 mini S | Бытовые | 71-15-234 | https://www.decast.com/upload/documentation/site-doc/Образцы-паспортов/Образец_паспорта_ВКМ_М.pdf / https://www.decast.com/upload/documentation/site-doc/Описание-типа/Описание_типа_средства_измерений_Счетчики_воды_Крыльчатые_Декаст.pdf / https://www.decast.com/upload/documentation/site-doc/Сертификат-о-степени-защиты-(IP)/Сертификат_IP68_Декаст_Крыльчатые.pdf / https://www.decast.com/upload/documentation/site-doc/Сертификат-об-утверждении-типа/Сертификат_об_утверждении_типа_Декаст_счетчики_крыльчатые.pdf | нет | 0.75 | 95 | 15 | от +5 до +40 | 120 | нет | да | Счетчик воды / Паспорт / Комплект присоединительных частей | 3 | латунь | 6 |  | Класс "В" | 20 | 0.06 | 0.03 | - | - | нет |  |  | ВКМ | да | 110 | 16 | 1.5 | Предназначен для установки в дачных домах и других объектах с малым расходом воды. Может быть установлен в помещениях с повышенной влажностью, а также затапливаемых колодцах. Декаст ВКМ ДГ и МИД может быть интегрирован в автоматизированную систему сбора данных (АСКУЭ) |  | 3/4" |  | резьбовое | IP68 | Механические | холодное |  | крыльчатый |  | нет | 90 | 750 | 90000 | 120000 | 95000 | https://www.decast.com/service/photo/dashboard/public/storage/devices/Декаст ВКМ-15 mini S/Декаст ВКМ-15 mini S 4000 01.jpg | https://www.decast.com/service/photo/dashboard/public/storage/devices/Декаст ВКМ-15 mini S/Декаст ВКМ-15 mini S 4000 02.jpg | https://www.decast.com/service/photo/dashboard/public/storage/devices/Декаст ВКМ-15 mini S/Декаст ВКМ-15 mini S 4000 03.jpg | https://www.decast.com/service/photo/dashboard/public/storage/devices/Декаст ВКМ-15 mini S/Декаст ВКМ-15 mini S 4000 04.jpg
Счетчик воды Декаст ВКМ-15 ДГ2 | Бытовые | 71-15-03 | https://www.decast.com/upload/documentation/site-doc/Образцы-паспортов/Образец_паспорта_ВКМ_М.pdf / https://www.decast.com/upload/documentation/site-doc/Описание-типа/Описание_типа_средства_измерений_Счетчики_воды_Крыльчатые_Декаст.pdf / https://www.decast.com/upload/documentation/site-doc/Сертификат-о-степени-защиты-(IP)/Сертификат_IP68_Декаст_Крыльчатые.pdf / https://www.decast.com/upload/documentation/site-doc/Сертификат-об-утверждении-типа/Сертификат_об_утверждении_типа_Декаст_счетчики_крыльчатые.pdf | нет | 1.01 | 90 | 15 | от +5 до +40 | 125 | импульсный выход (геркон) | да | Счетчик воды / Паспорт / Комплект присоединительных частей | 3 | латунь | 6 |  | Класс "В" | 20 | 0.06 | 0.03 | - | - | нет |  |  | ВКМ | да | 110 | 16 | 1.5 | Предназначен для установки в дачных домах и других объектах с малым расходом воды. Может быть установлен в помещениях с повышенной влажностью, а также затапливаемых колодцах. Декаст ВКМ ДГ и МИД может быть интегрирован в автоматизированную систему сбора данных (АСКУЭ) |  | 3/4" |  | резьбовое | IP68 | Проводные | холодное |  | крыльчатый |  | нет | 90 | 1010 | 90000 | 125000 | 90000 | https://www.decast.com/service/photo/dashboard/public/storage/devices/Декаст ВКМ-15 ДГ/Декаст ВКМ-15 ДГ 4000 01.jpg | https://www.decast.com/service/photo/dashboard/public/storage/devices/Декаст ВКМ-15 ДГ/Декаст ВКМ-15 ДГ 4000 02.jpg | https://www.decast.com/service/photo/dashboard/public/storage/devices/Декаст ВКМ-15 ДГ/Декаст ВКМ-15 ДГ 4000 03.jpg | https://www.decast.com/service/photo/dashboard/public/storage/devices/Декаст ВКМ-15 ДГ/Декаст ВКМ-15 ДГ 4000 04.jpg
Счетчик воды Декаст ВКМ-20 | Бытовые | 71-20-01 | https://www.decast.com/upload/documentation/site-doc/Образцы-паспортов/Образец_паспорта_ВКМ_М.pdf / https://www.decast.com/upload/documentation/site-doc/Описание-типа/Описание_типа_средства_измерений_Счетчики_воды_Крыльчатые_Декаст.pdf / https://www.decast.com/upload/documentation/site-doc/Сертификат-о-степени-защиты-(IP)/Сертификат_IP68_Декаст_Крыльчатые.pdf / https://www.decast.com/upload/documentation/site-doc/Сертификат-об-утверждении-типа/Сертификат_об_утверждении_типа_Декаст_счетчики_крыльчатые.pdf | нет | 1.19 | 105 | 20 | от +5 до +40 | 145 | нет | да | Счетчик воды / Паспорт / Комплект присоединительных частей | 5 | латунь | 6 |  | Класс "В" | 20 | 0.1 | 0.05 | - | - | нет |  |  | ВКМ | да | 130 | 16 | 2.5 | Предназначен для установки в дачных домах и других объектах с малым расходом воды. Может быть установлен в помещениях с повышенной влажностью, а также затапливаемых колодцах. Декаст ВКМ ДГ и МИД может быть интегрирован в автоматизированную систему сбора данных (АСКУЭ) |  | 1" |  | резьбовое | IP68 | Механические | холодное |  | крыльчатый |  | нет | 92 | 1190 | 92000 | 145000 | 105000 | https://www.decast.com/service/photo/dashboard/public/storage/devices/Декаст ВКМ-20/Декаст ВКМ-20 4000 01.jpg | https://www.decast.com/service/photo/dashboard/public/storage/devices/Декаст ВКМ-20/Декаст ВКМ-20 4000 02.jpg | https://www.decast.com/service/photo/dashboard/public/storage/devices/Декаст ВКМ-20/Декаст ВКМ-20 4000 03.jpg | https://www.decast.com/service/photo/dashboard/public/storage/devices/Декаст ВКМ-20/Декаст ВКМ-20 4000 04.jpg
Счетчик воды Декаст ВКМ-20 mini S | Бытовые | 71-20-234 | https://decast.com//upload/documentation/passport/Образец_паспорта_Декаст_ВКМ_М_2023.pdf / https://www.decast.com/upload/documentation/site-doc/Описание-типа/Описание_типа_средства_измерений_Счетчики_воды_Крыльчатые_Декаст.pdf / https://www.decast.com/upload/documentation/site-doc/Сертификат-о-степени-защиты-(IP)/Сертификат_IP68_Декаст_Крыльчатые.pdf / https://www.decast.com/upload/documentation/site-doc/Сертификат-об-утверждении-типа/Сертификат_об_утверждении_типа_Декаст_счетчики_крыльчатые.pdf | нет | 0.95 | 90 | 20 | от +5 до +40 | 145 | нет | да | Счетчик воды / Паспорт / Комплект присоединительных частей | 5 | латунь | 6 |  | Класс "В" | 20 | 0.1 | 0.05 | - | - | нет |  |  | ВКМ | да | 130 | 16 | 2.5 | Предназначен для установки в дачных домах и других объектах с малым расходом воды. Может быть установлен в помещениях с повышенной влажностью, а также затапливаемых колодцах. Декаст ВКМ ДГ и МИД может быть интегрирован в автоматизированную систему сбора данных (АСКУЭ) |  | 1" |  | резьбовое | IP68 | Механические | холодное |  | крыльчатый |  | нет | 85 | 950 | 85000 | 145000 | 90000 | https://www.decast.com/service/photo/dashboard/public/storage/devices/Декаст ВКМ-20 mini S/Декаст ВКМ-20 mini S 4000 01.jpg | https://www.decast.com/service/photo/dashboard/public/storage/devices/Декаст ВКМ-20 mini S/Декаст ВКМ-20 mini S 4000 02.jpg | https://www.decast.com/service/photo/dashboard/public/storage/devices/Декаст ВКМ-20 mini S/Декаст ВКМ-20 mini S 4000 03.jpg | https://www.decast.com/service/photo/dashboard/public/storage/devices/Декаст ВКМ-20 mini S/Декаст ВКМ-20 mini S 4000 04.jpg
Счетчик воды Декаст ВКМ-20 ДГ2 | Бытовые | 71-20-03 | https://www.decast.com/upload/documentation/site-doc/Образцы-паспортов/Образец_паспорта_ВКМ_М.pdf / https://www.decast.com/upload/documentation/site-doc/Описание-типа/Описание_типа_средства_измерений_Счетчики_воды_Крыльчатые_Декаст.pdf / https://www.decast.com/upload/documentation/site-doc/Сертификат-о-степени-защиты-(IP)/Сертификат_IP68_Декаст_Крыльчатые.pdf / https://www.decast.com/upload/documentation/site-doc/Сертификат-об-утверждении-типа/Сертификат_об_утверждении_типа_Декаст_счетчики_крыльчатые.pdf | нет | 1.25 | 105 | 20 | от +5 до +40 | 145 | импульсный выход (геркон) | да | Счетчик воды / Паспорт / Комплект присоединительных частей | 5 | латунь | 6 |  | Класс "В" | 20 | 0.1 | 0.05 | - | - | нет |  |  | ВКМ | да | 130 | 16 | 2.5 | Предназначен для установки в дачных домах и других объектах с малым расходом воды. Может быть установлен в помещениях с повышенной влажностью, а также затапливаемых колодцах. Декаст ВКМ ДГ и МИД может быть интегрирован в автоматизированную систему сбора данных (АСКУЭ) |  | 1" |  | резьбовое | IP68 | Проводные | холодное |  | крыльчатый |  | нет | 92 | 1250 | 92000 | 145000 | 105000 | https://www.decast.com/service/photo/dashboard/public/storage/devices/Декаст ВКМ-20 ДГ/Декаст ВКМ-20 ДГ 4000 01.jpg | https://www.decast.com/service/photo/dashboard/public/storage/devices/Декаст ВКМ-20 ДГ/Декаст ВКМ-20 ДГ 4000 02.jpg | https://www.decast.com/service/photo/dashboard/public/storage/devices/Декаст ВКМ-20 ДГ/Декаст ВКМ-20 ДГ 4000 03.jpg | https://www.decast.com/service/photo/dashboard/public/storage/devices/Декаст ВКМ-20 ДГ/Декаст ВКМ-20 ДГ 4000 04.jpg
Счетчик воды Декаст ВКМ-25 | Домовые | 71-25-01 | https://www.decast.com/upload/documentation/site-doc/Образцы-паспортов/Образец_паспорта_ВКМ_М.pdf / https://www.decast.com/upload/documentation/site-doc/Описание-типа/Описание_типа_средства_измерений_Счетчики_воды_Крыльчатые_Декаст.pdf / https://www.decast.com/upload/documentation/site-doc/Сертификат-о-степени-защиты-(IP)/Сертификат_IP68_Декаст_Крыльчатые.pdf / https://www.decast.com/upload/documentation/site-doc/Сертификат-об-утверждении-типа/Сертификат_об_утверждении_типа_Декаст_счетчики_крыльчатые.pdf | нет | 1.62 | 110 | 25 | от +5 до +40 | 185 | нет | да | Счетчик воды / Паспорт / Комплект монтажных частей | 7 | чугун | 6 |  | Класс "В" | 1 | 0.14 | 0.07 | - | - | нет |  |  | ВКМ | да | 160 | 16 | 3.5 | Предназначен для установки в частных коттеджах, небольших многоквартирных домах и предприятиях со среднем расходом воды. Может быть установлен в помещениях с повышенной влажностью, а также затапливаемых колодцах |  | 1 1/4" |  | резьбовое | IP68 | Механические | холодное |  | крыльчатый |  | нет | 90 | 1620 | 90000 | 185000 | 110000 | https://www.decast.com/service/photo/dashboard/public/storage/devices/Декаст ВКМ-25/Декаст ВКМ-25 4000 01.jpg | https://www.decast.com/service/photo/dashboard/public/storage/devices/Декаст ВКМ-25/Декаст ВКМ-25 4000 02.jpg | https://www.decast.com/service/photo/dashboard/public/storage/devices/Декаст ВКМ-25/Декаст ВКМ-25 4000 03.jpg | https://www.decast.com/service/photo/dashboard/public/storage/devices/Декаст ВКМ-25/Декаст ВКМ-25 4000 04.jpg
Счетчик воды Декаст ВКМ-25 ДГ2 | Домовые | 71-25-03 | https://www.decast.com/upload/documentation/site-doc/Образцы-паспортов/Образец_паспорта_ВКМ_М.pdf / https://www.decast.com/upload/documentation/site-doc/Описание-типа/Описание_типа_средства_измерений_Счетчики_воды_Крыльчатые_Декаст.pdf / https://www.decast.com/upload/documentation/site-doc/Сертификат-о-степени-защиты-(IP)/Сертификат_IP68_Декаст_Крыльчатые.pdf / https://www.decast.com/upload/documentation/site-doc/Сертификат-об-утверждении-типа/Сертификат_об_утверждении_типа_Декаст_счетчики_крыльчатые.pdf | нет | 1.635 | 110 | 25 | от +5 до +40 | 185 | импульсный выход (геркон) | да | Счетчик воды / Паспорт / Комплект монтажных частей | 7 | чугун | 6 |  | Класс "В" | 1 | 0.14 | 0.07 | - | - | нет |  |  | ВКМ | да | 160 | 16 | 3.5 | Предназначен для установки в частных коттеджах, небольших многоквартирных домах и предприятиях со среднем расходом воды. Может быть установлен в помещениях с повышенной влажностью, а также затапливаемых колодцах |  | 1 1/4" |  | резьбовое | IP68 | Проводные | холодное |  | крыльчатый |  | нет | 90 | 750 | 100000 | 180000 | 120000 | https://www.decast.com/service/photo/dashboard/public/storage/devices/Декаст ВКМ-25 ДГ/Декаст ВКМ-25 ДГ 4000 01.jpg | https://www.decast.com/service/photo/dashboard/public/storage/devices/Декаст ВКМ-25 ДГ/Декаст ВКМ-25 ДГ 4000 02.jpg | https://www.decast.com/service/photo/dashboard/public/storage/devices/Декаст ВКМ-25 ДГ/Декаст ВКМ-25 ДГ 4000 03.jpg | https://www.decast.com/service/photo/dashboard/public/storage/devices/Декаст ВКМ-25 ДГ/Декаст ВКМ-25 ДГ 4000 04.jpg
Счетчик воды Декаст ВКМ-32 | #N/A | 71-32-01 | https://www.decast.com/upload/documentation/site-doc/Образцы-паспортов/Образец_паспорта_ВКМ_М.pdf / https://www.decast.com/upload/documentation/site-doc/Описание-типа/Описание_типа_средства_измерений_Счетчики_воды_Крыльчатые_Декаст.pdf / https://www.decast.com/upload/documentation/site-doc/Сертификат-о-степени-защиты-(IP)/Сертификат_IP68_Декаст_Крыльчатые.pdf / https://www.decast.com/upload/documentation/site-doc/Сертификат-об-утверждении-типа/Сертификат_об_утверждении_типа_Декаст_счетчики_крыльчатые.pdf | нет | 3.02 | 150 | 32 | от +5 до +40 | 190 | нет | да | Счетчик воды / Паспорт / Комплект монтажных частей | 12 | чугун | 6 |  | Класс "В" | 1 | 0.24 | 0.12 | - | - | нет |  |  | ВКМ | да | 160 | 16 | 6 | Предназначен для установки в частных коттеджах, небольших многоквартирных домах и предприятиях со среднем расходом воды. Может быть установлен в помещениях с повышенной влажностью, а также затапливаемых колодцах |  | 1 1/2" |  | резьбовое | IP68 | Механические | холодное |  | крыльчатый |  | нет | 115 | 3020 | 115000 | 190000 | 150000 | #N/A | #N/A | #N/A | #N/A
Счетчик воды Декаст ВКМ-32 ДГ2 | Домовые | 71-32-03 | https://www.decast.com/upload/documentation/site-doc/Образцы-паспортов/Образец_паспорта_ВКМ_М.pdf / https://www.decast.com/upload/documentation/site-doc/Описание-типа/Описание_типа_средства_измерений_Счетчики_воды_Крыльчатые_Декаст.pdf / https://www.decast.com/upload/documentation/site-doc/Сертификат-о-степени-защиты-(IP)/Сертификат_IP68_Декаст_Крыльчатые.pdf / https://www.decast.com/upload/documentation/site-doc/Сертификат-об-утверждении-типа/Сертификат_об_утверждении_типа_Декаст_счетчики_крыльчатые.pdf | нет | 3.068 | 150 | 32 | от +5 до +40 | 190 | импульсный выход (геркон) | да | Счетчик воды / Паспорт / Комплект монтажных частей | 12 | чугун | 6 |  | Класс "В" | 1 | 0.24 | 0.12 | - | - | нет |  |  | ВКМ | да | 160 | 16 | 6 | Предназначен для установки в частных коттеджах, небольших многоквартирных домах и предприятиях со среднем расходом воды. Может быть установлен в помещениях с повышенной влажностью, а также затапливаемых колодцах |  | 1 1/2" |  | резьбовое | IP68 | Проводные | холодное |  | крыльчатый |  | нет | 114 | 750 | 100000 | 180000 | 120000 | https://www.decast.com/service/photo/dashboard/public/storage/devices/Декаст ВКМ-32 ДГ/Декаст ВКМ-32 ДГ 4000 01.jpg | https://www.decast.com/service/photo/dashboard/public/storage/devices/Декаст ВКМ-32 ДГ/Декаст ВКМ-32 ДГ 4000 02.jpg | https://www.decast.com/service/photo/dashboard/public/storage/devices/Декаст ВКМ-32 ДГ/Декаст ВКМ-32 ДГ 4000 03.jpg | https://www.decast.com/service/photo/dashboard/public/storage/devices/Декаст ВКМ-32 ДГ/Декаст ВКМ-32 ДГ 4000 04.jpg
Счетчик воды Декаст ВСКМ 90-25 | Домовые | 72-25-01 | https://www.decast.com/upload/documentation/site-doc/Образцы-паспортов/Образец_паспорта_ВСКМ90.pdf / https://www.decast.com/upload/documentation/site-doc/Описание-типа/Описание_типа_средства_измерений_Счетчики_воды_Крыльчатые_Декаст.pdf / https://www.decast.com/upload/documentation/site-doc/Сертификат-о-степени-защиты-(IP)/Сертификат_IP67_Декаст_Крыльчатые.pdf / https://www.decast.com/upload/documentation/site-doc/Сертификат-об-утверждении-типа/Сертификат_об_утверждении_типа_Декаст_счетчики_крыльчатые.pdf | нет | 2.56 | 130 | 25 | от +5 до +120 | 270 | нет | да |  | 7 | чугун | 6 |  | Класс "В" | 1 | 0.14 | 0.07 | - | - | да |  |  | ВСКМ 90 | нет | 260 | 16 | 3.5 | Счетчик воды предназначен для установки в качестве общедомового счетчика в частных коттеджах, многоквартирных домах и других объектах, со средним расходом воды. |  | 1 1/4" |  | резьбовое | IP67 (IP68 под заказ) |  | горячее |  | крыльчатый |  | нет | 105 | 2560 | 105000 | 270000 | 130000 | https://www.decast.com/service/photo/dashboard/public/storage/devices/Декаст ВСКМ 90-25/Декаст ВСКМ 90-25 4000 01.jpg | https://www.decast.com/service/photo/dashboard/public/storage/devices/Декаст ВСКМ 90-25/Декаст ВСКМ 90-25 4000 02.jpg | https://www.decast.com/service/photo/dashboard/public/storage/devices/Декаст ВСКМ 90-25/Декаст ВСКМ 90-25 4000 03.jpg | https://www.decast.com/service/photo/dashboard/public/storage/devices/Декаст ВСКМ 90-25/Декаст ВСКМ 90-25 4000 04.jpg
Счетчик воды Декаст ВСКМ 90-25 "АТЛАНТ" | Домовые | 72-25-266 | https://www.decast.com/upload/documentation/site-doc/Образцы-паспортов/Образец_паспорта_ВСКМ90_Атлант.pdf / https://www.decast.com/upload/documentation/site-doc/Описание-типа/Описание_типа_средства_измерений_Счетчики_воды_Крыльчатые_Декаст.pdf / https://www.decast.com/upload/documentation/site-doc/Сертификат-о-степени-защиты-(IP)/Сертификат_IP67_Декаст_Крыльчатые.pdf / https://www.decast.com/upload/documentation/site-doc/Сертификат-об-утверждении-типа/Сертификат_об_утверждении_типа_Декаст_счетчики_крыльчатые.pdf | нет | 2.56 | 130 | 25 | от +5 до +120 | 270 | нет | да | Счетчик воды / Паспорт / Комплект присоединительных частей | 7 | чугун | 6 |  | Класс "В" | 1 | 0.14 | 0.07 | - | - | да |  |  | ВСКМ 90 "АТЛАНТ" | нет | 260 | 16 | 3.5 | Счетчик воды предназначен для установки в качестве общедомового счетчика в частных коттеджах, многоквартирных домах и других объектах, со средним расходом воды. |  | 1 1/4" |  | резьбовое | IP67 | Механические | горячее |  | крыльчатый |  | нет | 105 | 2560 | 105000 | 270000 | 130000 | https://www.decast.com/service/photo/dashboard/public/storage/devices/Декаст ВСКМ 90-25 Атлант/Декаст ВСКМ 90-25 Атлант 4000 01.jpg | https://www.decast.com/service/photo/dashboard/public/storage/devices/Декаст ВСКМ 90-25 Атлант/Декаст ВСКМ 90-25 Атлант 4000 02.jpg | https://www.decast.com/service/photo/dashboard/public/storage/devices/Декаст ВСКМ 90-25 Атлант/Декаст ВСКМ 90-25 Атлант 4000 03.jpg | https://www.decast.com/service/photo/dashboard/public/storage/devices/Декаст ВСКМ 90-25 Атлант/Декаст ВСКМ 90-25 Атлант 4000 04.jpg
Счетчик воды Декаст ВСКМ 90-25 "АТЛАНТ" ДГ1 | Домовые | 72-25-267 | https://www.decast.com/upload/documentation/site-doc/Образцы-паспортов/Образец_паспорта_ВСКМ90_Атлант.pdf / https://www.decast.com/upload/documentation/site-doc/Описание-типа/Описание_типа_средства_измерений_Счетчики_воды_Крыльчатые_Декаст.pdf / https://www.decast.com/upload/documentation/site-doc/Сертификат-о-степени-защиты-(IP)/Сертификат_IP67_Декаст_Крыльчатые.pdf / https://www.decast.com/upload/documentation/site-doc/Сертификат-об-утверждении-типа/Сертификат_об_утверждении_типа_Декаст_счетчики_крыльчатые.pdf | нет | 2.6 | 130 | 25 | от +5 до +120 | 270 | импульсный выход (геркон) | да | Счетчик воды / Паспорт / Комплект присоединительных частей | 7 | чугун | 6 |  | Класс "В" | 1 | 0.14 | 0.07 | - | - | да |  |  | ВСКМ 90 "АТЛАНТ" | нет | 260 | 16 | 3.5 | Счетчик воды предназначен для установки в качестве общедомового счетчика в частных коттеджах, многоквартирных домах и других объектах, узел учета которого не подвержен затоплению грунтовыми/паводковыми водами |  | 1 1/4" |  | резьбовое | IP67 | Проводные | горячее |  | крыльчатый |  | нет | 105 | 2600 | 105000 | 270000 | 130000 | empty | empty | empty | empty
Счетчик воды Декаст ВСКМ 90-25 ДГ2 | Домовые | 72-25-03 | https://www.decast.com/upload/documentation/site-doc/Образцы-паспортов/Образец_паспорта_ВСКМ90.pdf / https://www.decast.com/upload/documentation/site-doc/Описание-типа/Описание_типа_средства_измерений_Счетчики_воды_Крыльчатые_Декаст.pdf / https://www.decast.com/upload/documentation/site-doc/Сертификат-о-степени-защиты-(IP)/Сертификат_IP67_Декаст_Крыльчатые.pdf / https://www.decast.com/upload/documentation/site-doc/Сертификат-об-утверждении-типа/Сертификат_об_утверждении_типа_Декаст_счетчики_крыльчатые.pdf | нет | 2.6 | 130 | 25 | от +5 до +120 | 270 | импульсный выход (геркон) | да | Счетчик воды / Паспорт / Комплект присоединительных частей | 7 | латунь | 6 |  | Класс "В" | 1 | 0.14 | 0.07 | - | - | да |  |  | ВСКМ 90 | нет | 260 | 16 | 3.5 | Счетчик воды предназначен для установки в частных коттеджах, многоквартирных домах в качестве общедомового счетчика. Счетчик с импульсным выходoм может использоваться в составе теплосчетчиков и в тепловых сетях систем теплоснабжения для измерения объема теплоносителя |  | 1 1/4" |  | резьбовое | IP67 (IP68 под заказ) | Проводные | горячее |  | крыльчатый |  | нет | 105 | 2600 | 105000 | 270000 | 130000 | https://www.decast.com/service/photo/dashboard/public/storage/devices/Декаст ВСКМ 90-25 ДГ/Декаст ВСКМ 90-25 ДГ 4000 01.jpg | https://www.decast.com/service/photo/dashboard/public/storage/devices/Декаст ВСКМ 90-25 ДГ/Декаст ВСКМ 90-25 ДГ 4000 02.jpg | https://www.decast.com/service/photo/dashboard/public/storage/devices/Декаст ВСКМ 90-25 ДГ/Декаст ВСКМ 90-25 ДГ 4000 03.jpg | https://www.decast.com/service/photo/dashboard/public/storage/devices/Декаст ВСКМ 90-25 ДГ/Декаст ВСКМ 90-25 ДГ 4000 04.jpg
Счетчик воды Декаст ВСКМ 90-25 МИД И | Домовые умные | 72-25-299 | https://www.decast.com/upload/documentation/site-doc/Образцы-паспортов/Образец_паспорта_ВСКМ90.pdf / https://www.decast.com/upload/documentation/site-doc/Описание-типа/Описание_типа_средства_измерений_Счетчики_воды_Крыльчатые_Декаст.pdf / https://www.decast.com/upload/documentation/site-doc/Сертификат-о-степени-защиты-(IP)/Сертификат_IP67_Декаст_Крыльчатые.pdf / https://www.decast.com/upload/documentation/site-doc/Сертификат-об-утверждении-типа/Сертификат_об_утверждении_типа_Декаст_счетчики_крыльчатые.pdf / https://www.decast.com/upload/documentation/site-doc/Руководства-по-эксплуатации/Руководство_по_эксплуатации_МИД_И.pdf / https://www.decast.com/upload/documentation/site-doc/Руководства-по-эксплуатации/Руководство_по_эксплуатации_МИД_И_1-wire.pdf | нет | 2.6 | 190 | 25 | от +5 до +120 | 270 | импульсный выход (открытый коллектор) | да | Счетчик воды / Паспорт / Комплект присоединительных частей / Программный комплекс учёта энергоресурсов Декаст.Облако | 7 | латунь | 6 |  | Класс "В" | 1 | 0.14 | 0.07 | - | - | да |  |  | ВСКМ 90 | нет | 260 | 16 | 3.5 | Счетчик воды предназначен для установки в качестве общедомового счетчика в частных коттеджах, многоквартирных домах и других объектах, со средним расходом воды. |  | 1 1/4" |  | резьбовое | IP67 (IP68 под заказ) | Проводные | горячее |  | крыльчатый | Y | да | 105 | 2600 | 105000 | 270000 | 190000 | https://www.decast.com/service/photo/dashboard/public/storage/devices/Декаст ВСКМ 90-25 МИД И/Декаст ВСКМ 90-25 МИД И 4000 01.jpg | https://www.decast.com/service/photo/dashboard/public/storage/devices/Декаст ВСКМ 90-25 МИД И/Декаст ВСКМ 90-25 МИД И 4000 02.jpg | https://www.decast.com/service/photo/dashboard/public/storage/devices/Декаст ВСКМ 90-25 МИД И/Декаст ВСКМ 90-25 МИД И 4000 03.jpg | https://www.decast.com/service/photo/dashboard/public/storage/devices/Декаст ВСКМ 90-25 МИД И/Декаст ВСКМ 90-25 МИД И 4000 04.jpg
Счетчик воды Декаст ВСКМ 90-32 | Домовые | 72-32-01 | https://decast.com/upload/documentation/BIM-model/family/BIM-модель_Счетчик_воды_общедомовой_ВСКМ-90.rfa / https://decast.com/upload/documentation/sertificate/Сертификат_об_утверждении_средств_измерений_Декаст_(крыльчатые).pdf / https://decast.com//upload/documentation/passport/Образец_паспорта_Декаст_ВСКМ90_2023.pdf / https://decast.com/upload/documentation/AutoCAD/Монтажная_схема_ВСКМ_90-32.dwg / https://decast.com/upload/documentation/montaj-shema/Монтажная_схема_ВСКМ_90-32.pdf | нет | 2.96 | 130 | 32 | от +5 до +120 | 270 | нет | да | Счетчик воды / Паспорт / Комплект присоединительных частей | 12 | чугун | 6 |  | Класс "В" | 1 | 0.24 | 0.12 | - | - | да |  |  | ВСКМ 90 | нет | 260 | 16 | 6 | Счетчик воды предназначен для установки в качестве общедомового счетчика в частных коттеджах, многоквартирных домах и других объектах, со средним расходом воды. |  | 1 1/2" |  | резьбовое | IP67 (IP68 под заказ) | Механические | горячее |  | крыльчатый |  | нет | 105 | 2960 | 105000 | 270000 | 130000 | https://www.decast.com/service/photo/dashboard/public/storage/devices/Декаст ВСКМ 90-32/Декаст ВСКМ 90-32 4000 01.jpg | https://www.decast.com/service/photo/dashboard/public/storage/devices/Декаст ВСКМ 90-32/Декаст ВСКМ 90-32 4000 02.jpg | https://www.decast.com/service/photo/dashboard/public/storage/devices/Декаст ВСКМ 90-32/Декаст ВСКМ 90-32 4000 03.jpg | https://www.decast.com/service/photo/dashboard/public/storage/devices/Декаст ВСКМ 90-32/Декаст ВСКМ 90-32 4000 04.jpg
Счетчик воды Декаст ВСКМ 90-32 "АТЛАНТ" | Домовые | 72-32-266 | https://www.decast.com/upload/documentation/site-doc/Образцы-паспортов/Образец_паспорта_ВСКМ90_Атлант.pdf / https://www.decast.com/upload/documentation/site-doc/Описание-типа/Описание_типа_средства_измерений_Счетчики_воды_Крыльчатые_Декаст.pdf / https://www.decast.com/upload/documentation/site-doc/Сертификат-о-степени-защиты-(IP)/Сертификат_IP67_Декаст_Крыльчатые.pdf / https://www.decast.com/upload/documentation/site-doc/Сертификат-об-утверждении-типа/Сертификат_об_утверждении_типа_Декаст_счетчики_крыльчатые.pdf | нет | 2.96 | 130 | 32 | от +5 до +120 | 270 | нет | да | Счетчик воды / Паспорт / Комплект присоединительных частей | 12 | чугун | 6 |  | Класс "В" | 1 | 0.24 | 0.12 | - | - | да |  |  | ВСКМ 90 "АТЛАНТ" | нет | 260 | 16 | 6 | Счетчик воды предназначен для установки в качестве общедомового счетчика в частных коттеджах, многоквартирных домах и других объектах, со средним расходом воды. |  | 1 1/2" |  | резьбовое | IP67 | Механические | горячее |  | крыльчатый |  | нет | 105 | 2960 | 105000 | 270000 | 130000 | https://www.decast.com/service/photo/dashboard/public/storage/devices/Декаст ВСКМ 90-32 Атлант/Декаст ВСКМ 90-32 Атлант 4000 01.jpg | https://www.decast.com/service/photo/dashboard/public/storage/devices/Декаст ВСКМ 90-32 Атлант/Декаст ВСКМ 90-32 Атлант 4000 02.jpg | https://www.decast.com/service/photo/dashboard/public/storage/devices/Декаст ВСКМ 90-32 Атлант/Декаст ВСКМ 90-32 Атлант 4000 03.jpg | https://www.decast.com/service/photo/dashboard/public/storage/devices/Декаст ВСКМ 90-32 Атлант/Декаст ВСКМ 90-32 Атлант 4000 04.jpg
Счетчик воды Декаст ВСКМ 90-32 "АТЛАНТ" ДГ1 | Домовые | 72-32-267 | https://www.decast.com/upload/documentation/site-doc/Образцы-паспортов/Образец_паспорта_ВСКМ90_Атлант.pdf / https://www.decast.com/upload/documentation/site-doc/Описание-типа/Описание_типа_средства_измерений_Счетчики_воды_Крыльчатые_Декаст.pdf / https://www.decast.com/upload/documentation/site-doc/Сертификат-о-степени-защиты-(IP)/Сертификат_IP67_Декаст_Крыльчатые.pdf / https://www.decast.com/upload/documentation/site-doc/Сертификат-об-утверждении-типа/Сертификат_об_утверждении_типа_Декаст_счетчики_крыльчатые.pdf | нет | 2.96 | 130 | 32 | от +5 до +120 | 270 | импульсный выход (геркон) | да | Счетчик воды / Паспорт / Комплект присоединительных частей | 12 | чугун | 6 |  | Класс "В" | 1 | 0.24 | 0.12 | - | - | да |  |  | ВСКМ 90 "АТЛАНТ" | нет | 260 | 16 | 6 | Счетчик воды предназначен для установки в качестве общедомового счетчика в частных коттеджах, многоквартирных домах и других объектах, узел учета которого не подвержен затоплению грунтовыми/паводковыми водами |  | 1 1/2" |  | резьбовое | IP67 | Проводные | горячее |  | крыльчатый |  | нет | 105 | 2960 | 105000 | 270000 | 130000 | empty | empty | empty | empty
Счетчик воды Декаст ВСКМ 90-32 ДГ2 | Домовые | 72-32-03 | https://www.decast.com/upload/documentation/site-doc/Образцы-паспортов/Образец_паспорта_ВСКМ90.pdf / https://www.decast.com/upload/documentation/site-doc/Описание-типа/Описание_типа_средства_измерений_Счетчики_воды_Крыльчатые_Декаст.pdf / https://www.decast.com/upload/documentation/site-doc/Сертификат-о-степени-защиты-(IP)/Сертификат_IP67_Декаст_Крыльчатые.pdf / https://www.decast.com/upload/documentation/site-doc/Сертификат-об-утверждении-типа/Сертификат_об_утверждении_типа_Декаст_счетчики_крыльчатые.pdf | нет | 3 | 130 | 32 | от +5 до +120 | 270 | импульсный выход (геркон) | да | Счетчик воды / Паспорт / Комплект присоединительных частей | 12 | чугун | 6 |  | Класс "В" | 1 | 0.24 | 0.12 | - | - | да |  |  | ВСКМ 90 | нет | 260 | 16 | 6 | Счетчик воды предназначен для установки в частных коттеджах, многоквартирных домах в качестве общедомового счетчика. Счетчик с импульсным выходoм может использоваться в составе теплосчетчиков и в тепловых сетях систем теплоснабжения для измерения объема теплоносителя |  | 1 1/2" |  | резьбовое | IP67 (IP68 под заказ) | Проводные | горячее |  | крыльчатый |  | нет | 105 | 3000 | 105000 | 270000 | 130000 | https://www.decast.com/service/photo/dashboard/public/storage/devices/Декаст ВСКМ 90-32 с импульсным выходом (ДГ)/Декаст ВСКМ 90-32 с импульсным выходом (ДГ) 4000 01.jpg | https://www.decast.com/service/photo/dashboard/public/storage/devices/Декаст ВСКМ 90-32 с импульсным выходом (ДГ)/Декаст ВСКМ 90-32 с импульсным выходом (ДГ) 4000 02.jpg | https://www.decast.com/service/photo/dashboard/public/storage/devices/Декаст ВСКМ 90-32 с импульсным выходом (ДГ)/Декаст ВСКМ 90-32 с импульсным выходом (ДГ) 4000 03.jpg | https://www.decast.com/service/photo/dashboard/public/storage/devices/Декаст ВСКМ 90-32 с импульсным выходом (ДГ)/Декаст ВСКМ 90-32 с импульсным выходом (ДГ) 4000 04.jpg
Счетчик воды Декаст ВСКМ 90-32 МИД И | Домовые умные | 72-32-299 | https://www.decast.com/upload/documentation/site-doc/Образцы-паспортов/Образец_паспорта_ВСКМ90.pdf / https://www.decast.com/upload/documentation/site-doc/Описание-типа/Описание_типа_средства_измерений_Счетчики_воды_Крыльчатые_Декаст.pdf / https://www.decast.com/upload/documentation/site-doc/Сертификат-о-степени-защиты-(IP)/Сертификат_IP67_Декаст_Крыльчатые.pdf / https://www.decast.com/upload/documentation/site-doc/Сертификат-об-утверждении-типа/Сертификат_об_утверждении_типа_Декаст_счетчики_крыльчатые.pdf / https://www.decast.com/upload/documentation/site-doc/Руководства-по-эксплуатации/Руководство_по_эксплуатации_МИД_И.pdf / https://www.decast.com/upload/documentation/site-doc/Руководства-по-эксплуатации/Руководство_по_эксплуатации_МИД_И_1-wire.pdf | нет | 3.15 | 190 | 32 | от +5 до +120 | 270 | импульсный выход (открытый коллектор) | да | Счетчик воды / Паспорт / Комплект присоединительных частей / Программный комплекс учёта энергоресурсов Декаст.Облако | 12 | чугун | 6 |  | Класс "В" | 1 | 0.24 | 0.12 | - | - | да |  |  | ВСКМ 90 | нет | 260 | 16 | 6 | Счетчик воды предназначен для установки в качестве общедомового счетчика в частных коттеджах, многоквартирных домах и других объектах, со средним расходом воды. |  | 1 1/2" |  | резьбовое | IP67 (IP68 под заказ) | Проводные | горячее |  | крыльчатый | Y | да | 105 | 3150 | 105000 | 270000 | 190000 | https://www.decast.com/service/photo/dashboard/public/storage/devices/Декаст ВСКМ 90-32 МИД И/Декаст ВСКМ 90-32 МИД И 4000 01.jpg | https://www.decast.com/service/photo/dashboard/public/storage/devices/Декаст ВСКМ 90-32 МИД И/Декаст ВСКМ 90-32 МИД И 4000 02.jpg | https://www.decast.com/service/photo/dashboard/public/storage/devices/Декаст ВСКМ 90-32 МИД И/Декаст ВСКМ 90-32 МИД И 4000 03.jpg | https://www.decast.com/service/photo/dashboard/public/storage/devices/Декаст ВСКМ 90-32 МИД И/Декаст ВСКМ 90-32 МИД И 4000 04.jpg
Счетчик воды Декаст ВСКМ 90-40 | Домовые | 72-40-01 | https://www.decast.com/upload/documentation/site-doc/Образцы-паспортов/Образец_паспорта_ВСКМ90.pdf / https://www.decast.com/upload/documentation/site-doc/Описание-типа/Описание_типа_средства_измерений_Счетчики_воды_Крыльчатые_Декаст.pdf / https://www.decast.com/upload/documentation/site-doc/Сертификат-о-степени-защиты-(IP)/Сертификат_IP67_Декаст_Крыльчатые.pdf / https://www.decast.com/upload/documentation/site-doc/Сертификат-об-утверждении-типа/Сертификат_об_утверждении_типа_Декаст_счетчики_крыльчатые.pdf | нет | 5.6 | 155 | 40 | от +5 до +120 | 310 | нет | да | Счетчик воды / Паспорт / Комплект присоединительных частей | 20 | чугун | 6 |  | Класс "В" | 1 | 0.4 | 0.2 | - | - | да |  |  | ВСКМ 90 | нет | 300 | 16 | 10 | Счетчик воды предназначен для установки в качестве общедомового счетчика в частных коттеджах, многоквартирных домах и других объектах, со средним расходом воды. |  | 2" |  | резьбовое | IP67 (IP68 под заказ) | Механические | горячее |  | крыльчатый |  | нет | 120 | 5600 | 120000 | 310000 | 155000 | https://www.decast.com/service/photo/dashboard/public/storage/devices/Декаст ВСКМ 90-40/Декаст ВСКМ 90-40 4000 01.jpg | https://www.decast.com/service/photo/dashboard/public/storage/devices/Декаст ВСКМ 90-40/Декаст ВСКМ 90-40 4000 02.jpg | https://www.decast.com/service/photo/dashboard/public/storage/devices/Декаст ВСКМ 90-40/Декаст ВСКМ 90-40 4000 03.jpg | https://www.decast.com/service/photo/dashboard/public/storage/devices/Декаст ВСКМ 90-40/Декаст ВСКМ 90-40 4000 04.jpg
Счетчик воды Декаст ВСКМ 90-40 "АТЛАНТ" | Домовые | 72-40-266 | https://www.decast.com/upload/documentation/site-doc/Образцы-паспортов/Образец_паспорта_ВСКМ90_Атлант.pdf / https://www.decast.com/upload/documentation/site-doc/Описание-типа/Описание_типа_средства_измерений_Счетчики_воды_Крыльчатые_Декаст.pdf / https://www.decast.com/upload/documentation/site-doc/Сертификат-о-степени-защиты-(IP)/Сертификат_IP67_Декаст_Крыльчатые.pdf / https://www.decast.com/upload/documentation/site-doc/Сертификат-об-утверждении-типа/Сертификат_об_утверждении_типа_Декаст_счетчики_крыльчатые.pdf | нет | 5.6 | 155 | 40 | от +5 до +120 | 310 | нет | да | Счетчик воды / Паспорт / Комплект присоединительных частей | 20 | чугун | 6 |  | Класс "В" | 1 | 0.4 | 0.2 | - | - | да |  |  | ВСКМ 90 "АТЛАНТ" | нет | 300 | 16 | 10 | Счетчик воды предназначен для установки в качестве общедомового счетчика в частных коттеджах, многоквартирных домах и других объектах, со средним расходом воды. |  | 2" |  | резьбовое | IP67 | Механические | горячее |  | крыльчатый |  | нет | 120 | 5600 | 120000 | 310000 | 155000 | https://www.decast.com/service/photo/dashboard/public/storage/devices/Декаст ВСКМ 90-40 Атлант/Декаст ВСКМ 90-40 Атлант 4000 01.jpg | https://www.decast.com/service/photo/dashboard/public/storage/devices/Декаст ВСКМ 90-40 Атлант/Декаст ВСКМ 90-40 Атлант 4000 02.jpg | https://www.decast.com/service/photo/dashboard/public/storage/devices/Декаст ВСКМ 90-40 Атлант/Декаст ВСКМ 90-40 Атлант 4000 03.jpg | https://www.decast.com/service/photo/dashboard/public/storage/devices/Декаст ВСКМ 90-40 Атлант/Декаст ВСКМ 90-40 Атлант 4000 04.jpg
Счетчик воды Декаст ВСКМ 90-40 "АТЛАНТ" ДГ1 | Домовые | 72-40-267 | https://www.decast.com/upload/documentation/site-doc/Образцы-паспортов/Образец_паспорта_ВСКМ90_Атлант.pdf / https://www.decast.com/upload/documentation/site-doc/Описание-типа/Описание_типа_средства_измерений_Счетчики_воды_Крыльчатые_Декаст.pdf / https://www.decast.com/upload/documentation/site-doc/Сертификат-о-степени-защиты-(IP)/Сертификат_IP67_Декаст_Крыльчатые.pdf / https://www.decast.com/upload/documentation/site-doc/Сертификат-об-утверждении-типа/Сертификат_об_утверждении_типа_Декаст_счетчики_крыльчатые.pdf | нет | 5.6 | 155 | 40 | от +5 до +120 | 310 | импульсный выход (геркон) | да | Счетчик воды / Паспорт / Комплект присоединительных частей | 20 | чугун | 6 |  | Класс "В" | 1 | 0.4 | 0.2 | - | - | да |  |  | ВСКМ 90 "АТЛАНТ" | нет | 300 | 16 | 10 | Счетчик воды предназначен для установки в качестве общедомового счетчика в частных коттеджах, многоквартирных домах и других объектах, узел учета которого не подвержен затоплению грунтовыми/паводковыми водами |  | 2" |  | резьбовое | IP67 | Проводные | горячее |  | крыльчатый |  | нет | 120 | 5600 | 120000 | 310000 | 155000 | https://www.decast.com/service/photo/dashboard/public/storage/devices/Декаст ВСКМ 90-40 ДГ Атлант/Декаст ВСКМ 90-40 ДГ Атлант 4000 01.jpg | https://www.decast.com/service/photo/dashboard/public/storage/devices/Декаст ВСКМ 90-40 ДГ Атлант/Декаст ВСКМ 90-40 ДГ Атлант 4000 02.jpg | https://www.decast.com/service/photo/dashboard/public/storage/devices/Декаст ВСКМ 90-40 ДГ Атлант/Декаст ВСКМ 90-40 ДГ Атлант 4000 03.jpg | https://www.decast.com/service/photo/dashboard/public/storage/devices/Декаст ВСКМ 90-40 ДГ Атлант/Декаст ВСКМ 90-40 ДГ Атлант 4000 04.jpg
Счетчик воды Декаст ВСКМ 90-40 ДГ2 | Домовые | 72-40-03 | https://www.decast.com/upload/documentation/site-doc/Образцы-паспортов/Образец_паспорта_ВСКМ90.pdf / https://www.decast.com/upload/documentation/site-doc/Описание-типа/Описание_типа_средства_измерений_Счетчики_воды_Крыльчатые_Декаст.pdf / https://www.decast.com/upload/documentation/site-doc/Сертификат-о-степени-защиты-(IP)/Сертификат_IP67_Декаст_Крыльчатые.pdf / https://www.decast.com/upload/documentation/site-doc/Сертификат-об-утверждении-типа/Сертификат_об_утверждении_типа_Декаст_счетчики_крыльчатые.pdf | нет | 4.2 | 195 | 40 | от +5 до +120 | 320 | импульсный выход (геркон) | да | Счетчик воды / Паспорт / Комплект присоединительных частей | 20 | чугун | 6 |  | Класс "В" | 1 | 0.4 | 0.2 | - | - | да |  |  | ВСКМ 90 | нет | 300 | 16 | 10 | Счетчик воды предназначен для установки в частных коттеджах, многоквартирных домах в качестве общедомового счетчика. Счетчик с импульсным выходoм может использоваться в составе теплосчетчиков и в тепловых сетях систем теплоснабжения для измерения объема теплоносителя |  | 2" |  | резьбовое | IP67 (IP68 под заказ) | Проводные | горячее |  | крыльчатый |  | нет | 130 | 4200 | 130000 | 320000 | 195000 | https://www.decast.com/service/photo/dashboard/public/storage/devices/Декаст ВСКМ 90-40 ДГ/Декаст ВСКМ 90-40 ДГ 4000 01.jpg | https://www.decast.com/service/photo/dashboard/public/storage/devices/Декаст ВСКМ 90-40 ДГ/Декаст ВСКМ 90-40 ДГ 4000 02.jpg | https://www.decast.com/service/photo/dashboard/public/storage/devices/Декаст ВСКМ 90-40 ДГ/Декаст ВСКМ 90-40 ДГ 4000 03.jpg | https://www.decast.com/service/photo/dashboard/public/storage/devices/Декаст ВСКМ 90-40 ДГ/Декаст ВСКМ 90-40 ДГ 4000 04.jpg
Счетчик воды Декаст ВСКМ 90-40 МИД И | Домовые умные | 72-40-299 | https://www.decast.com/upload/documentation/site-doc/Образцы-паспортов/Образец_паспорта_ВСКМ90.pdf / https://www.decast.com/upload/documentation/site-doc/Руководства-по-эксплуатации/Руководство_по_эксплуатации_МИД_И.pdf / https://www.decast.com/upload/documentation/site-doc/Описание-типа/Описание_типа_средства_измерений_Счетчики_воды_Крыльчатые_Декаст.pdf / https://www.decast.com/upload/documentation/site-doc/Сертификат-о-степени-защиты-(IP)/Сертификат_IP67_Декаст_Крыльчатые.pdf / https://www.decast.com/upload/documentation/site-doc/Сертификат-об-утверждении-типа/Сертификат_об_утверждении_типа_Декаст_счетчики_крыльчатые.pdf / https://www.decast.com/upload/documentation/site-doc/Руководства-по-эксплуатации/Руководство_по_эксплуатации_МИД_И_1-wire.pdf | нет | 5 | 220 | 40 | от +5 до +120 | 320 | импульсный выход (открытый коллектор) | да | Счетчик воды / Паспорт / Комплект присоединительных частей / Программный комплекс учёта энергоресурсов Декаст.Облако | 20 | чугун | 6 |  | Класс "В" | 1 | 0.4 | 0.2 | - | - | да |  |  | ВСКМ 90 | нет | 300 | 16 | 10 | Счетчик воды предназначен для установки в качестве общедомового счетчика в частных коттеджах, многоквартирных домах и других объектах, со средним расходом воды. |  | 2" |  | резьбовое | IP67 (IP68 под заказ) | Проводные | горячее |  | крыльчатый | Y | да | 122 | 5000 | 122000 | 320000 | 220000 | https://www.decast.com/service/photo/dashboard/public/storage/devices/Декаст ВСКМ 90-40 МИД И/Декаст ВСКМ 90-40 МИД И 4000 01.jpg | https://www.decast.com/service/photo/dashboard/public/storage/devices/Декаст ВСКМ 90-40 МИД И/Декаст ВСКМ 90-40 МИД И 4000 02.jpg | https://www.decast.com/service/photo/dashboard/public/storage/devices/Декаст ВСКМ 90-40 МИД И/Декаст ВСКМ 90-40 МИД И 4000 03.jpg | https://www.decast.com/service/photo/dashboard/public/storage/devices/Декаст ВСКМ 90-40 МИД И/Декаст ВСКМ 90-40 МИД И 4000 04.jpg
Счетчик воды Декаст ВСКМ 90-50 | Домовые | 72-50-01 | https://www.decast.com/upload/documentation/site-doc/Образцы-паспортов/Образец_паспорта_ВСКМ90.pdf / https://www.decast.com/upload/documentation/site-doc/Описание-типа/Описание_типа_средства_измерений_Счетчики_воды_Крыльчатые_Декаст.pdf / https://www.decast.com/upload/documentation/site-doc/Сертификат-о-степени-защиты-(IP)/Сертификат_IP67_Декаст_Крыльчатые.pdf / https://www.decast.com/upload/documentation/site-doc/Сертификат-об-утверждении-типа/Сертификат_об_утверждении_типа_Декаст_счетчики_крыльчатые.pdf | нет | 7.7 | 180 | 50 | от +5 до +120 | 330 | нет | да | Счетчик воды / Паспорт / Комплект присоединительных частей | 30 | чугун | 6 |  | Класс "В" | 1 | 1.2 | 0.45 | - | - | да |  |  | ВСКМ 90 | нет | 300 | 16 | 15 | Счетчик воды предназначен для установки в качестве общедомового счетчика в частных коттеджах, многоквартирных домах и других объектах, со средним расходом воды. |  | 2 1/2" |  | резьбовое | IP67 (IP68 под заказ) | Механические | горячее |  | крыльчатый |  | нет | 180 | 7700 | 180000 | 330000 | 180000 | https://www.decast.com/service/photo/dashboard/public/storage/devices/Декаст ВСКМ 90-50/Декаст ВСКМ 90-50 4000 01.jpg | https://www.decast.com/service/photo/dashboard/public/storage/devices/Декаст ВСКМ 90-50/Декаст ВСКМ 90-50 4000 02.jpg | https://www.decast.com/service/photo/dashboard/public/storage/devices/Декаст ВСКМ 90-50/Декаст ВСКМ 90-50 4000 03.jpg | https://www.decast.com/service/photo/dashboard/public/storage/devices/Декаст ВСКМ 90-50/Декаст ВСКМ 90-50 4000 04.jpg
Счетчик воды Декаст ВСКМ 90-50 "АТЛАНТ" | Домовые | 72-50-266 | https://www.decast.com/upload/documentation/site-doc/Образцы-паспортов/Образец_паспорта_ВСКМ90_Атлант.pdf / https://www.decast.com/upload/documentation/site-doc/Описание-типа/Описание_типа_средства_измерений_Счетчики_воды_Крыльчатые_Декаст.pdf / https://www.decast.com/upload/documentation/site-doc/Сертификат-о-степени-защиты-(IP)/Сертификат_IP67_Декаст_Крыльчатые.pdf / https://www.decast.com/upload/documentation/site-doc/Сертификат-об-утверждении-типа/Сертификат_об_утверждении_типа_Декаст_счетчики_крыльчатые.pdf | нет | 7.7 | 180 | 50 | от +5 до +120 | 330 | нет | да | Счетчик воды / Паспорт / Комплект присоединительных частей | 30 | чугун | 6 |  | Класс "В" | 1 | 1.2 | 0.45 | - | - | да |  |  | ВСКМ 90 "АТЛАНТ" | нет | 300 | 16 | 15 | Счетчик воды предназначен для установки в качестве общедомового счетчика в частных коттеджах, многоквартирных домах и других объектах, со средним расходом воды. |  | 2 1/2" |  | резьбовое | IP67 | Механические | горячее |  | крыльчатый |  | нет | 180 | 7700 | 180000 | 330000 | 180000 | https://www.decast.com/service/photo/dashboard/public/storage/devices/Декаст ВСКМ 90-50 Атлант/Декаст ВСКМ 90-50 Атлант 4000 01.jpg | https://www.decast.com/service/photo/dashboard/public/storage/devices/Декаст ВСКМ 90-50 Атлант/Декаст ВСКМ 90-50 Атлант 4000 02.jpg | https://www.decast.com/service/photo/dashboard/public/storage/devices/Декаст ВСКМ 90-50 Атлант/Декаст ВСКМ 90-50 Атлант 4000 03.jpg | https://www.decast.com/service/photo/dashboard/public/storage/devices/Декаст ВСКМ 90-50 Атлант/Декаст ВСКМ 90-50 Атлант 4000 04.jpg
Счетчик воды Декаст ВСКМ 90-50 "АТЛАНТ" ДГ1 | Домовые | 72-50-267 | https://www.decast.com/upload/documentation/site-doc/Образцы-паспортов/Образец_паспорта_ВСКМ90_Атлант.pdf / https://www.decast.com/upload/documentation/site-doc/Описание-типа/Описание_типа_средства_измерений_Счетчики_воды_Крыльчатые_Декаст.pdf / https://www.decast.com/upload/documentation/site-doc/Сертификат-о-степени-защиты-(IP)/Сертификат_IP67_Декаст_Крыльчатые.pdf / https://www.decast.com/upload/documentation/site-doc/Сертификат-об-утверждении-типа/Сертификат_об_утверждении_типа_Декаст_счетчики_крыльчатые.pdf | нет | 7.7 | 180 | 50 | от +5 до +95 | 330 | импульсный выход (геркон) | да | Счетчик воды / Паспорт / Комплект присоединительных частей | 30 | чугун | 6 |  | Класс "В" | 1 | 1.2 | 0.45 | - | - | да |  |  | ВСКМ 90 "АТЛАНТ" | нет | 300 | 16 | 15 | Счетчик воды предназначен для установки в качестве общедомового счетчика в частных коттеджах, многоквартирных домах и других объектах, узел учета которого не подвержен затоплению грунтовыми/паводковыми водами |  | 2 1/2" |  | резьбовое | IP67 | Проводные | горячее |  | крыльчатый |  | нет | 180 | 7700 | 180000 | 330000 | 180000 | https://www.decast.com/service/photo/dashboard/public/storage/devices/Декаст ВСКМ 90-50 ДГ Атлант/Декаст ВСКМ 90-50 ДГ Атлант 4000 01.jpg | https://www.decast.com/service/photo/dashboard/public/storage/devices/Декаст ВСКМ 90-50 ДГ Атлант/Декаст ВСКМ 90-50 ДГ Атлант 4000 02.jpg | https://www.decast.com/service/photo/dashboard/public/storage/devices/Декаст ВСКМ 90-50 ДГ Атлант/Декаст ВСКМ 90-50 ДГ Атлант 4000 03.jpg | https://www.decast.com/service/photo/dashboard/public/storage/devices/Декаст ВСКМ 90-50 ДГ Атлант/Декаст ВСКМ 90-50 ДГ Атлант 4000 04.jpg
Счетчик воды Декаст ВСКМ 90-50 ДГ2 | Домовые | 72-50-03 | https://www.decast.com/upload/documentation/site-doc/Образцы-паспортов/Образец_паспорта_ВСКМ90.pdf / https://www.decast.com/upload/documentation/site-doc/Описание-типа/Описание_типа_средства_измерений_Счетчики_воды_Крыльчатые_Декаст.pdf / https://www.decast.com/upload/documentation/site-doc/Сертификат-о-степени-защиты-(IP)/Сертификат_IP67_Декаст_Крыльчатые.pdf / https://www.decast.com/upload/documentation/site-doc/Сертификат-об-утверждении-типа/Сертификат_об_утверждении_типа_Декаст_счетчики_крыльчатые.pdf | нет | 5.7 | 230 | 50 | от +5 до +120 | 330 | импульсный выход (геркон) | да | Счетчик воды / Паспорт / Комплект присоединительных частей | 30 | чугун | 6 |  | Класс "В" | 1 | 1.2 | 0.45 | - | - | да |  |  | ВСКМ 90 | нет | 300 | 16 | 15 | Счетчик воды предназначен для установки в частных коттеджах, многоквартирных домах в качестве общедомового счетчика. Счетчик с импульсным выходoм может использоваться в составе теплосчетчиков и в тепловых сетях систем теплоснабжения для измерения объема теплоносителя |  | 2 1/2" |  | резьбовое | IP67 (IP68 под заказ) | Проводные | горячее |  | крыльчатый |  | нет | 160 | 5700 | 160000 | 330000 | 230000 | https://www.decast.com/service/photo/dashboard/public/storage/devices/Декаст ВСКМ 90-50 ДГ/Декаст ВСКМ 90-50 ДГ 4000 01.jpg | https://www.decast.com/service/photo/dashboard/public/storage/devices/Декаст ВСКМ 90-50 ДГ/Декаст ВСКМ 90-50 ДГ 4000 02.jpg | https://www.decast.com/service/photo/dashboard/public/storage/devices/Декаст ВСКМ 90-50 ДГ/Декаст ВСКМ 90-50 ДГ 4000 03.jpg | https://www.decast.com/service/photo/dashboard/public/storage/devices/Декаст ВСКМ 90-50 ДГ/Декаст ВСКМ 90-50 ДГ 4000 04.jpg
Счетчик воды Декаст ВСКМ 90-50 МИД И | Домовые умные | 72-50-299 | https://www.decast.com/upload/documentation/site-doc/Образцы-паспортов/Образец_паспорта_ВСКМ90.pdf / https://www.decast.com/upload/documentation/site-doc/Руководства-по-эксплуатации/Руководство_по_эксплуатации_МИД_И.pdf / https://www.decast.com/upload/documentation/site-doc/Описание-типа/Описание_типа_средства_измерений_Счетчики_воды_Крыльчатые_Декаст.pdf / https://www.decast.com/upload/documentation/site-doc/Сертификат-о-степени-защиты-(IP)/Сертификат_IP67_Декаст_Крыльчатые.pdf / https://www.decast.com/upload/documentation/site-doc/Сертификат-об-утверждении-типа/Сертификат_об_утверждении_типа_Декаст_счетчики_крыльчатые.pdf / https://www.decast.com/upload/documentation/site-doc/Руководства-по-эксплуатации/Руководство_по_эксплуатации_МИД_И_1-wire.pdf | нет | 5.65 | 225 | 50 | от +5 до +120 | 330 | импульсный выход (открытый коллектор) | да | Счетчик воды / Паспорт / Комплект присоединительных частей / Программный комплекс учёта энергоресурсов Декаст.Облако | 30 | чугун | 6 |  | Класс "В" | 1 | 1.2 | 0.45 | - | - | да |  |  | ВСКМ 90 | нет | 300 | 16 | 15 | Счетчик воды предназначен для установки в качестве общедомового счетчика в частных коттеджах, многоквартирных домах и других объектах, со средним расходом воды. |  | 2 1/2" |  | резьбовое | IP67 (IP68 под заказ) | Проводные | горячее |  | крыльчатый | Y | да | 150 | 5650 | 150000 | 330000 | 225000 | https://www.decast.com/service/photo/dashboard/public/storage/devices/Декаст ВСКМ 90-50 МИД И/Декаст ВСКМ 90-50 МИД И 4000 01.jpg | https://www.decast.com/service/photo/dashboard/public/storage/devices/Декаст ВСКМ 90-50 МИД И/Декаст ВСКМ 90-50 МИД И 4000 02.jpg | https://www.decast.com/service/photo/dashboard/public/storage/devices/Декаст ВСКМ 90-50 МИД И/Декаст ВСКМ 90-50 МИД И 4000 03.jpg | https://www.decast.com/service/photo/dashboard/public/storage/devices/Декаст ВСКМ 90-50 МИД И/Декаст ВСКМ 90-50 МИД И 4000 04.jpg
Счетчик воды Декаст ВСКМ 90-50 Ф | Домовые | 72-50-10 | https://www.decast.com/upload/documentation/site-doc/Образцы-паспортов/Образец_паспорта_ВСКМ90Ф-50.pdf / https://www.decast.com/upload/documentation/site-doc/Описание-типа/Описание_типа_средства_измерений_Счетчики_воды_Крыльчатые_Декаст.pdf / https://www.decast.com/upload/documentation/site-doc/Сертификат-о-степени-защиты-(IP)/Сертификат_IP67_Декаст_Крыльчатые.pdf / https://www.decast.com/upload/documentation/site-doc/Сертификат-об-утверждении-типа/Сертификат_об_утверждении_типа_Декаст_счетчики_крыльчатые.pdf | нет | 10.5 | 330 | 50 | от +5 до +120 | 200 | нет | нет | Счетчик воды / Паспорт / Комплект уплотнительных прокладок для фланцевого исполнения | 30 | чугун | 6 |  | Класс "В" | 1 | 1.2 | 0.45 | - | - | да |  |  | ВСКМ 90 | нет | 300 | 16 | 15 | Счетчик воды предназначен для установки в частных коттеджах, многоквартирных домах в качестве общедомового счетчика. Счетчик с импульсным выходoм может использоваться в составе теплосчетчиков и в тепловых сетях систем теплоснабжения для измерения объема теплоносителя |  | Ду50 |  | фланцевое | IP67 (IP68 под заказ) | Механические | горячее |  | крыльчатый |  | нет | 190 | 10500 | 190000 | 200000 | 330000 | https://www.decast.com/service/photo/dashboard/public/storage/devices/Декаст ВСКМ 90-50 Ф/Декаст ВСКМ 90-50 Ф 4000 01.jpg | https://www.decast.com/service/photo/dashboard/public/storage/devices/Декаст ВСКМ 90-50 Ф/Декаст ВСКМ 90-50 Ф 4000 02.jpg | https://www.decast.com/service/photo/dashboard/public/storage/devices/Декаст ВСКМ 90-50 Ф/Декаст ВСКМ 90-50 Ф 4000 03.jpg | https://www.decast.com/service/photo/dashboard/public/storage/devices/Декаст ВСКМ 90-50 Ф/Декаст ВСКМ 90-50 Ф 4000 04.jpg
Счетчик воды Декаст ВСКМ 90-50 Ф ДГ2 | Домовые | 72-50-11 | https://www.decast.com/upload/documentation/site-doc/Образцы-паспортов/Образец_паспорта_ВСКМ90Ф-50.pdf / https://www.decast.com/upload/documentation/site-doc/Описание-типа/Описание_типа_средства_измерений_Счетчики_воды_Крыльчатые_Декаст.pdf / https://www.decast.com/upload/documentation/site-doc/Сертификат-о-степени-защиты-(IP)/Сертификат_IP67_Декаст_Крыльчатые.pdf / https://www.decast.com/upload/documentation/site-doc/Сертификат-об-утверждении-типа/Сертификат_об_утверждении_типа_Декаст_счетчики_крыльчатые.pdf | нет | 10.55 | 200 | 50 | от +5 до +120 | 335 | импульсный выход (геркон) | нет | Счетчик воды / Паспорт / Комплект уплотнительных прокладок для фланцевого исполнения | 30 | чугун | 6 |  | Класс "В" | 1 | 1.2 | 0.45 | - | - | да |  |  | ВСКМ 90 | нет | 300 | 16 | 15 | Счетчик воды предназначен для установки в частных коттеджах, многоквартирных домах в качестве общедомового счетчика. Счетчик с импульсным выходoм может использоваться в составе теплосчетчиков и в тепловых сетях систем теплоснабжения для измерения объема теплоносителя |  | Ду50 |  | фланцевое | IP67 (IP68 под заказ) | Проводные | горячее |  | крыльчатый |  | нет | 195 | 10550 | 195000 | 335000 | 200000 | https://www.decast.com/service/photo/dashboard/public/storage/devices/Декаст ВСКМ 90-50 Ф с импульсным выходом (ДГ)/Декаст ВСКМ 90-50 Ф с импульсным выходом (ДГ) 4000 01.jpg | https://www.decast.com/service/photo/dashboard/public/storage/devices/Декаст ВСКМ 90-50 Ф с импульсным выходом (ДГ)/Декаст ВСКМ 90-50 Ф с импульсным выходом (ДГ) 4000 02.jpg | https://www.decast.com/service/photo/dashboard/public/storage/devices/Декаст ВСКМ 90-50 Ф с импульсным выходом (ДГ)/Декаст ВСКМ 90-50 Ф с импульсным выходом (ДГ) 4000 03.jpg | https://www.decast.com/service/photo/dashboard/public/storage/devices/Декаст ВСКМ 90-50 Ф с импульсным выходом (ДГ)/Декаст ВСКМ 90-50 Ф с импульсным выходом (ДГ) 4000 04.jpg
Счетчик воды Декаст ВСКМ 90-50 Ф МИД И | Домовые умные | 72-50-314 | https://www.decast.com/upload/documentation/site-doc/Образцы-паспортов/Образец_паспорта_ВСКМ90Ф-50.pdf / https://www.decast.com/upload/documentation/site-doc/Руководства-по-эксплуатации/Руководство_по_эксплуатации_МИД_И.pdf / https://www.decast.com/upload/documentation/site-doc/Описание-типа/Описание_типа_средства_измерений_Счетчики_воды_Крыльчатые_Декаст.pdf / https://www.decast.com/upload/documentation/site-doc/Сертификат-о-степени-защиты-(IP)/Сертификат_IP67_Декаст_Крыльчатые.pdf / https://www.decast.com/upload/documentation/site-doc/Сертификат-об-утверждении-типа/Сертификат_об_утверждении_типа_Декаст_счетчики_крыльчатые.pdf / https://www.decast.com/upload/documentation/site-doc/Руководства-по-эксплуатации/Руководство_по_эксплуатации_МИД_И_1-wire.pdf | нет | 9.1 | 255 | 50 | от +5 до +120 | 335 | импульсный выход (открытый коллектор) | нет | Счетчик воды / Паспорт / Комплект уплотнительных прокладок / Программный комплекс учёта энергоресурсов Декаст.Облако | 30 | чугун | 6 |  | Класс "В" | 1 | 1.2 | 0.45 | - | - | да |  |  | ВСКМ 90 | нет | 300 | 16 | 15 |  |  | Ду50 |  | фланцевое | IP67 (IP68 под заказ) | Проводные | горячее |  | крыльчатый | Y | да | 200 | 9100 | 200000 | 335000 | 255000 | https://www.decast.com/service/photo/dashboard/public/storage/devices/Декаст ВСКМ 90-50 Ф МИД И/Декаст ВСКМ 90-50 Ф МИД И 4000 01.jpg | https://www.decast.com/service/photo/dashboard/public/storage/devices/Декаст ВСКМ 90-50 Ф МИД И/Декаст ВСКМ 90-50 Ф МИД И 4000 02.jpg | https://www.decast.com/service/photo/dashboard/public/storage/devices/Декаст ВСКМ 90-50 Ф МИД И/Декаст ВСКМ 90-50 Ф МИД И 4000 03.jpg | https://www.decast.com/service/photo/dashboard/public/storage/devices/Декаст ВСКМ 90-50 Ф МИД И/Декаст ВСКМ 90-50 Ф МИД И 4000 04.jpg
Счетчик воды Декаст ВСКМ 90Х-15 Класс "С" МИД RS485, IP68, латунный корпус, резьбовой, 165 мм, с комплектом монтажных частей | Бытовые умные | 72-15-509 | https://www.decast.com/upload/documentation/site-doc/Образцы-паспортов/Образец_паспорта_ВСКМ90.pdf / https://www.decast.com/upload/documentation/site-doc/Руководства-по-эксплуатации/Руководство_по_эксплуатации_МИД_RS.pdf / https://www.decast.com/upload/documentation/site-doc/Сертификат-о-степени-защиты-(IP)/Сертификат_IP68_Декаст_Крыльчатые.pdf / https://www.decast.com/upload/documentation/site-doc/Сертификат-об-утверждении-типа/Сертификат_об_утверждении_типа_Декаст_счетчики_крыльчатые.pdf / https://www.decast.com/upload/documentation/site-doc/Описание-типа/Описание_типа_средства_измерений_Счетчики_воды_Крыльчатые_Декаст.pdf / https://www.decast.com/upload/documentation/site-doc/Decast_Serial_Bus_Protocol.pdf | нет |  |  | 15 | от +5 до +50 |  | RS-485 | да |  | 3 | латунь | 6 |  | Класс "С" |  | 0.06 | 0.03 | 0.015 | - | да |  |  | ВСКМ | нет | 165 | 16 | 1.5 |  |  | 3/4" |  | резьбовое | IP68 |  | холодное |  | крыльчатый | Y | да |  | 750 | 100000 | 180000 | 120000 | empty | empty | empty | empty
Счетчик воды Декаст ВСКМ 90Х-15 Класс "С" МИД И, импульсный выход (открытый коллектор), IP68, латунный корпус, резьбовой, 165 мм, с комплектом монтажных частей | Бытовые умные | 72-15-473 | https://www.decast.com/upload/documentation/site-doc/Образцы-паспортов/Образец_паспорта_ВСКМ90.pdf / https://www.decast.com/upload/documentation/site-doc/Руководства-по-эксплуатации/Руководство_по_эксплуатации_МИД_И.pdf / https://www.decast.com/upload/documentation/site-doc/Руководства-по-эксплуатации/Руководство_по_эксплуатации_МИД_И_1-wire.pdf / https://www.decast.com/upload/documentation/site-doc/Сертификат-о-степени-защиты-(IP)/Сертификат_IP68_Декаст_Крыльчатые.pdf / https://www.decast.com/upload/documentation/site-doc/Сертификат-об-утверждении-типа/Сертификат_об_утверждении_типа_Декаст_счетчики_крыльчатые.pdf / https://www.decast.com/upload/documentation/site-doc/Описание-типа/Описание_типа_средства_измерений_Счетчики_воды_Крыльчатые_Декаст.pdf | нет |  |  | 15 | от +5 до +50 |  | импульсный выход (открытый коллектор) | да |  | 3 | латунь | 6 |  | Класс "С" |  | 0.06 | 0.03 | 0.015 | - | да |  |  | ВСКМ | нет | 165 | 16 | 1.5 |  |  | 3/4" | Бытовые умные счетчики воды | резьбовое | IP68 |  | холодное |  | крыльчатый | Y | да |  | 750 | 100000 | 180000 | 120000 | empty | empty | empty | empty
Счетчик воды Декаст ВСКМ 90Х-15 Класс "С" МИД Р (LoRaWan), IP68, латунный корпус, резьбовой, 165 мм, с комплектом монтажных частей | Бытовые умные | 72-15-480 | https://www.decast.com/upload/documentation/site-doc/Образцы-паспортов/Образец_паспорта_ВСКМ90.pdf / https://www.decast.com/upload/documentation/site-doc/Руководства-по-эксплуатации/Руководство_по_эксплуатации_МИД_Р.pdf / https://www.decast.com/upload/documentation/site-doc/Сертификат-о-степени-защиты-(IP)/Сертификат_IP68_Декаст_Крыльчатые.pdf / https://www.decast.com/upload/documentation/site-doc/Сертификат-об-утверждении-типа/Сертификат_об_утверждении_типа_Декаст_счетчики_крыльчатые.pdf / https://www.decast.com/upload/documentation/site-doc/Описание-типа/Описание_типа_средства_измерений_Счетчики_воды_Крыльчатые_Декаст.pdf | да |  |  | 15 | от +5 до +50 |  | LoRaWAN |  |  |  | латунь |  |  | Класс "С" |  | 0.06 |  | 0.015 |  | да |  |  | ВСКМ 90 |  | 165 | 16 |  |  |  | 3/4" | Бытовые умные счетчики воды | резьбовое | IP68 |  | холодное |  | крыльчатый | Y | да |  | 750 | 100000 | 180000 | 120000 | empty | empty | empty | empty
Счетчик воды Декаст ВСКМ 90Х-15 Класс "С" МИД Р ВА, IP68, латунный корпус, выносной радиомодуль NB-IoT, резьбовой, 165 мм, с комплектом монтажных частей | Бытовые умные | 72-15-470 | https://www.decast.com/upload/documentation/site-doc/Образцы-паспортов/Образец_паспорта_ВСКМ90.pdf / https://www.decast.com/upload/documentation/site-doc/Руководства-по-эксплуатации/Руководство_по_эксплуатации_МИД_Р_(NB-IoT_ВА).pdf / https://www.decast.com/upload/documentation/site-doc/Сертификат-о-степени-защиты-(IP)/Сертификат_IP68_Декаст_Крыльчатые.pdf / https://www.decast.com/upload/documentation/site-doc/Сертификат-об-утверждении-типа/Сертификат_об_утверждении_типа_Декаст_счетчики_крыльчатые.pdf / https://www.decast.com/upload/documentation/site-doc/Описание-типа/Описание_типа_средства_измерений_Счетчики_воды_Крыльчатые_Декаст.pdf / https://www.decast.com/upload/documentation/site-doc/Decast_NB-IoT_Message_Format.pdf | да |  |  | 15 | от +5 до +50 |  | NB-IoT | да |  | 3 | латунь | 6 |  | Класс "С" |  | 0.06 | 0.03 | 0.015 | - | да |  |  | ВСКМ | нет | 165 | 16 | 1.5 |  |  | 3/4" | Бытовые умные счетчики воды | резьбовое | IP68 |  | холодное |  | крыльчатый | Y | да |  | 750 | 100000 | 180000 | 120000 | empty | empty | empty | empty
Счетчик воды Декаст ВСКМ 90Х-20 Класс "С" МИД RS485, IP68, латунный корпус, резьбовой, 190 мм, с комплектом монтажных частей | Бытовые умные | 72-20-509 | https://www.decast.com/upload/documentation/site-doc/Образцы-паспортов/Образец_паспорта_ВСКМ90.pdf / https://www.decast.com/upload/documentation/site-doc/Руководства-по-эксплуатации/Руководство_по_эксплуатации_МИД_RS.pdf / https://www.decast.com/upload/documentation/site-doc/Сертификат-о-степени-защиты-(IP)/Сертификат_IP68_Декаст_Крыльчатые.pdf / https://www.decast.com/upload/documentation/site-doc/Сертификат-об-утверждении-типа/Сертификат_об_утверждении_типа_Декаст_счетчики_крыльчатые.pdf / https://www.decast.com/upload/documentation/site-doc/Описание-типа/Описание_типа_средства_измерений_Счетчики_воды_Крыльчатые_Декаст.pdf / https://www.decast.com/upload/documentation/site-doc/Decast_Serial_Bus_Protocol.pdf | нет |  |  | 20 | от +5 до +50 |  | RS-485 |  |  |  | латунь |  |  | Класс "С" |  | 0.1 |  | 0.025 |  | да |  |  | ВСКМ 90 |  | 190 | 16 | 2.5 |  |  | 1" |  | резьбовое | IP68 |  | холодное |  | крыльчатый | Y | да |  | 750 | 100000 | 180000 | 120000 | empty | empty | empty | empty
Счетчик воды Декаст ВСКМ 90Х-20 Класс "С" МИД И, импульсный выход (открытый коллектор), IP68, латунный корпус, резьбовой, 190 мм, с комплектом монтажных частей | Бытовые умные | 72-20-473 | https://www.decast.com/upload/documentation/site-doc/Образцы-паспортов/Образец_паспорта_ВСКМ90.pdf / https://www.decast.com/upload/documentation/site-doc/Руководства-по-эксплуатации/Руководство_по_эксплуатации_МИД_И.pdf / https://www.decast.com/upload/documentation/site-doc/Руководства-по-эксплуатации/Руководство_по_эксплуатации_МИД_И_1-wire.pdf / https://www.decast.com/upload/documentation/site-doc/Сертификат-о-степени-защиты-(IP)/Сертификат_IP68_Декаст_Крыльчатые.pdf / https://www.decast.com/upload/documentation/site-doc/Сертификат-об-утверждении-типа/Сертификат_об_утверждении_типа_Декаст_счетчики_крыльчатые.pdf / https://www.decast.com/upload/documentation/site-doc/Описание-типа/Описание_типа_средства_измерений_Счетчики_воды_Крыльчатые_Декаст.pdf | нет |  |  | 20 | от +5 до +50 |  | импульсный выход (открытый коллектор) | да |  | 5 | латунь | 6 |  | Класс "С" |  | 0.1 | 0.05 | 0.025 | - | да |  |  | ВСКМ | нет | 190 | 16 | 2.5 |  |  | 1" | Бытовые умные счетчики воды | резьбовое | IP68 |  | холодное |  | крыльчатый | Y | да |  | 750 | 100000 | 180000 | 120000 | empty | empty | empty | empty
Счетчик воды Декаст ВСКМ 90Х-20 Класс "С" МИД Р (LoRaWan), IP68, латунный корпус, резьбовой, 190 мм, с комплектом монтажных частей | Бытовые умные | 72-20-480 | https://www.decast.com/upload/documentation/site-doc/Образцы-паспортов/Образец_паспорта_ВСКМ90.pdf / https://www.decast.com/upload/documentation/site-doc/Руководства-по-эксплуатации/Руководство_по_эксплуатации_МИД_Р.pdf / https://www.decast.com/upload/documentation/site-doc/Сертификат-о-степени-защиты-(IP)/Сертификат_IP68_Декаст_Крыльчатые.pdf / https://www.decast.com/upload/documentation/site-doc/Сертификат-об-утверждении-типа/Сертификат_об_утверждении_типа_Декаст_счетчики_крыльчатые.pdf / https://www.decast.com/upload/documentation/site-doc/Описание-типа/Описание_типа_средства_измерений_Счетчики_воды_Крыльчатые_Декаст.pdf | да |  |  | 20 | от +5 до +50 |  | LoRaWAN |  |  |  | латунь |  |  | Класс "С" |  | 0.1 |  | 0.025 |  | да |  |  | ВСКМ 90 |  | 190 | 16 | 2.5 |  |  | 1" | Бытовые умные счетчики воды | резьбовое | IP68 |  | холодное |  | крыльчатый | Y | да |  | 750 | 100000 | 180000 | 120000 | empty | empty | empty | empty
Счетчик воды Декаст ВСКМ 90Х-20 Класс "С" МИД Р ВА, IP68, латунный корпус, выносной радиомодуль NB-IoT, резьбовой, 190 мм, с комплектом монтажных частей | Бытовые умные | 72-20-492 | https://www.decast.com/upload/documentation/site-doc/Образцы-паспортов/Образец_паспорта_ВСКМ90.pdf / https://www.decast.com/upload/documentation/site-doc/Руководства-по-эксплуатации/Руководство_по_эксплуатации_МИД_Р_(NB-IoT_ВА).pdf / https://www.decast.com/upload/documentation/site-doc/Сертификат-о-степени-защиты-(IP)/Сертификат_IP68_Декаст_Крыльчатые.pdf / https://www.decast.com/upload/documentation/site-doc/Сертификат-об-утверждении-типа/Сертификат_об_утверждении_типа_Декаст_счетчики_крыльчатые.pdf / https://www.decast.com/upload/documentation/site-doc/Описание-типа/Описание_типа_средства_измерений_Счетчики_воды_Крыльчатые_Декаст.pdf / https://www.decast.com/upload/documentation/site-doc/Decast_NB-IoT_Message_Format.pdf |  |  |  | 20 | от +5 до +50 | [8 empty] | Класс "С" |  | 0.1 |  | 0.025 |  |  |  |  | ВСКМ 90 |  | 190 | 16 | 2.5 |  |  | 1" |  | резьбовое | IP68 |  | холодное |  |  | Y |  |  | 750 | 100000 | 180000 | 120000 | empty | empty | empty | empty
Счетчик воды Декаст ВСКМ 90Х-25 "АТЛАНТ" | Домовые | 72-25-67 | https://www.decast.com/upload/documentation/site-doc/Образцы-паспортов/Образец_паспорта_ВСКМ90_Атлант.pdf / https://www.decast.com/upload/documentation/site-doc/Описание-типа/Описание_типа_средства_измерений_Счетчики_воды_Крыльчатые_Декаст.pdf / https://www.decast.com/upload/documentation/site-doc/Сертификат-о-степени-защиты-(IP)/Сертификат_IP67_Декаст_Крыльчатые.pdf / https://www.decast.com/upload/documentation/site-doc/Сертификат-об-утверждении-типа/Сертификат_об_утверждении_типа_Декаст_счетчики_крыльчатые.pdf | нет | 2.56 | 130 | 25 | от +5 до +50 | 270 | нет | да | Счетчик воды / Паспорт / Комплект присоединительных частей | 7 | чугун | 6 |  | Класс "В" | 1 | 0.14 | 0.07 | - | - | да |  |  | ВСКМ 90Х "АТЛАНТ" | нет | 260 | 16 | 3.5 | Счетчик воды предназначен для установки в качестве общедомового счетчика в частных коттеджах, многоквартирных домах и других объектах, со средним расходом воды. |  | 1 1/4" |  | резьбовое | IP67 | Механические | холодное |  | крыльчатый |  | нет | 105 | 2560 | 105000 | 270000 | 130000 | https://www.decast.com/service/photo/dashboard/public/storage/devices/Декаст ВСКМ 90-25 АТЛАНТ Х/Декаст ВСКМ 90-25 АТЛАНТ Х 4000 01.jpg | https://www.decast.com/service/photo/dashboard/public/storage/devices/Декаст ВСКМ 90-25 АТЛАНТ Х/Декаст ВСКМ 90-25 АТЛАНТ Х 4000 02.jpg | https://www.decast.com/service/photo/dashboard/public/storage/devices/Декаст ВСКМ 90-25 АТЛАНТ Х/Декаст ВСКМ 90-25 АТЛАНТ Х 4000 03.jpg | https://www.decast.com/service/photo/dashboard/public/storage/devices/Декаст ВСКМ 90-25 АТЛАНТ Х/Декаст ВСКМ 90-25 АТЛАНТ Х 4000 04.jpg
Счетчик воды Декаст ВСКМ 90Х-25 Класс "С" МИД RS485, IP68, латунный корпус, резьбовой, 260 мм, с комплектом монтажных частей | Домовые умные | 72-25-509 | https://www.decast.com/upload/documentation/site-doc/Образцы-паспортов/Образец_паспорта_ВСКМ90.pdf / https://www.decast.com/upload/documentation/site-doc/Руководства-по-эксплуатации/Руководство_по_эксплуатации_МИД_RS.pdf / https://www.decast.com/upload/documentation/site-doc/Сертификат-о-степени-защиты-(IP)/Сертификат_IP68_Декаст_Крыльчатые.pdf / https://www.decast.com/upload/documentation/site-doc/Сертификат-об-утверждении-типа/Сертификат_об_утверждении_типа_Декаст_счетчики_крыльчатые.pdf / https://www.decast.com/upload/documentation/site-doc/Описание-типа/Описание_типа_средства_измерений_Счетчики_воды_Крыльчатые_Декаст.pdf / https://www.decast.com/upload/documentation/site-doc/Decast_Serial_Bus_Protocol.pdf | нет |  |  | 25 | от +5 до +50 |  | RS-485 |  |  |  | латунь |  |  | Класс "С" |  | 0.14 |  | 0.035 |  | да |  |  | ВСКМ 90 |  | 260 | 16 | 3.5 |  |  | 1 1/4" |  | резьбовое | IP68 |  | холодное |  | крыльчатый | Y | да |  | 750 | 100000 | 180000 | 120000 | empty | empty | empty | empty
Счетчик воды Декаст ВСКМ 90Х-25 Класс "С" МИД И, импульсный выход (открытый коллектор), IP68, латунный корпус, резьбовой, 260 мм, с комплектом монтажных частей | Домовые умные | 72-25-473 | https://www.decast.com/upload/documentation/site-doc/Образцы-паспортов/Образец_паспорта_ВСКМ90.pdf / https://www.decast.com/upload/documentation/site-doc/Руководства-по-эксплуатации/Руководство_по_эксплуатации_МИД_И.pdf / https://www.decast.com/upload/documentation/site-doc/Руководства-по-эксплуатации/Руководство_по_эксплуатации_МИД_И_1-wire.pdf / https://www.decast.com/upload/documentation/site-doc/Сертификат-о-степени-защиты-(IP)/Сертификат_IP68_Декаст_Крыльчатые.pdf / https://www.decast.com/upload/documentation/site-doc/Сертификат-об-утверждении-типа/Сертификат_об_утверждении_типа_Декаст_счетчики_крыльчатые.pdf / https://www.decast.com/upload/documentation/site-doc/Описание-типа/Описание_типа_средства_измерений_Счетчики_воды_Крыльчатые_Декаст.pdf | нет |  |  | 25 | от +5 до +50 |  | импульсный выход (открытый коллектор) | да |  | 7 | латунь | 6 |  | Класс "С" |  | 0.14 | 0.07 | 0.035 | - | да |  |  | ВСКМ 90 | нет | 260 | 16 | 3.5 |  |  | 1 1/4" |  | резьбовое | IP68 |  | горячее |  | крыльчатый | Y | да |  | 750 | 100000 | 180000 | 120000 | empty | empty | empty | empty
Счетчик воды Декаст ВСКМ 90Х-25 Класс "С" МИД Р (LoRaWan), IP68, латунный корпус, резьбовой, 260 мм, с комплектом монтажных частей | Домовые умные | 72-25-480 | https://www.decast.com/upload/documentation/site-doc/Образцы-паспортов/Образец_паспорта_ВСКМ90.pdf / https://www.decast.com/upload/documentation/site-doc/Руководства-по-эксплуатации/Руководство_по_эксплуатации_МИД_Р.pdf / https://www.decast.com/upload/documentation/site-doc/Сертификат-о-степени-защиты-(IP)/Сертификат_IP68_Декаст_Крыльчатые.pdf / https://www.decast.com/upload/documentation/site-doc/Сертификат-об-утверждении-типа/Сертификат_об_утверждении_типа_Декаст_счетчики_крыльчатые.pdf / https://www.decast.com/upload/documentation/site-doc/Описание-типа/Описание_типа_средства_измерений_Счетчики_воды_Крыльчатые_Декаст.pdf | да |  |  | 25 | от +5 до +50 |  | LoRaWAN |  |  |  | латунь |  |  | Класс "С" |  | 0.14 |  | 0.035 |  | да |  |  | ВСКМ 90 |  | 260 | 16 | 3.5 |  |  | 1 1/4" | Общедомовые умные счетчики воды | резьбовое | IP68 |  | холодное |  | крыльчатый | Y | да |  | 750 | 100000 | 180000 | 120000 | empty | empty | empty | empty
Счетчик воды Декаст ВСКМ 90Х-25 Класс "С" МИД Р ВА, IP68, латунный корпус, выносной радиомодуль NB-IoT, резьбовой, 260 мм, с комплектом монтажных частей | Домовые умные | 72-25-492 | https://www.decast.com/upload/documentation/site-doc/Образцы-паспортов/Образец_паспорта_ВСКМ90.pdf / https://www.decast.com/upload/documentation/site-doc/Руководства-по-эксплуатации/Руководство_по_эксплуатации_МИД_Р_(NB-IoT_ВА).pdf / https://www.decast.com/upload/documentation/site-doc/Сертификат-о-степени-защиты-(IP)/Сертификат_IP68_Декаст_Крыльчатые.pdf / https://www.decast.com/upload/documentation/site-doc/Сертификат-об-утверждении-типа/Сертификат_об_утверждении_типа_Декаст_счетчики_крыльчатые.pdf / https://www.decast.com/upload/documentation/site-doc/Описание-типа/Описание_типа_средства_измерений_Счетчики_воды_Крыльчатые_Декаст.pdf / https://www.decast.com/upload/documentation/site-doc/Decast_NB-IoT_Message_Format.pdf | да |  |  | 25 | от +5 до +50 |  | NB-IoT |  |  |  | латунь |  |  | Класс "С" |  | 0.14 |  | 0.035 |  | да |  |  | ВСКМ 90 |  | 260 | 16 | 3.5 |  |  | 1 1/4" | Общедомовые умные счетчики воды | резьбовое | IP68 |  | холодное |  | крыльчатый | Y | да |  | 750 | 100000 | 180000 | 120000 | empty | empty | empty | empty
Счетчик воды Декаст ВСКМ 90Х-32 "АТЛАНТ" | Домовые | 72-32-67 | https://www.decast.com/upload/documentation/site-doc/Образцы-паспортов/Образец_паспорта_ВСКМ90_Атлант.pdf / https://www.decast.com/upload/documentation/site-doc/Описание-типа/Описание_типа_средства_измерений_Счетчики_воды_Крыльчатые_Декаст.pdf / https://www.decast.com/upload/documentation/site-doc/Сертификат-о-степени-защиты-(IP)/Сертификат_IP67_Декаст_Крыльчатые.pdf / https://www.decast.com/upload/documentation/site-doc/Сертификат-об-утверждении-типа/Сертификат_об_утверждении_типа_Декаст_счетчики_крыльчатые.pdf | нет | 2.96 | 130 | 32 | от +5 до +50 | 270 | нет | да | Счетчик воды / Паспорт / Комплект присоединительных частей | 12 | чугун | 6 |  | Класс "В" | 1 | 0.24 | 0.12 | - | - | да |  |  | ВСКМ 90Х "АТЛАНТ" | нет | 260 | 16 | 6 | Счетчик воды предназначен для установки в качестве общедомового счетчика в частных коттеджах, многоквартирных домах и других объектах, со средним расходом воды. |  | 1 1/2" |  | резьбовое | IP67 | Механические | холодное |  | крыльчатый |  | нет | 105 | 750 | 100000 | 180000 | 120000 | https://www.decast.com/service/photo/dashboard/public/storage/devices/Декаст ВСКМ 90-32 АТЛАНТ Х/Декаст ВСКМ 90-32 АТЛАНТ Х 4000 01.jpg | https://www.decast.com/service/photo/dashboard/public/storage/devices/Декаст ВСКМ 90-32 АТЛАНТ Х/Декаст ВСКМ 90-32 АТЛАНТ Х 4000 02.jpg | https://www.decast.com/service/photo/dashboard/public/storage/devices/Декаст ВСКМ 90-32 АТЛАНТ Х/Декаст ВСКМ 90-32 АТЛАНТ Х 4000 03.jpg | https://www.decast.com/service/photo/dashboard/public/storage/devices/Декаст ВСКМ 90-32 АТЛАНТ Х/Декаст ВСКМ 90-32 АТЛАНТ Х 4000 04.jpg
Счетчик воды Декаст ВСКМ 90Х-32 Класс "С" МИД RS485, IP68, латунный корпус, резьбовой, 260 мм, с комплектом монтажных частей | Домовые умные | 72-32-509 | https://www.decast.com/upload/documentation/site-doc/Образцы-паспортов/Образец_паспорта_ВСКМ90.pdf / https://www.decast.com/upload/documentation/site-doc/Руководства-по-эксплуатации/Руководство_по_эксплуатации_МИД_RS.pdf / https://www.decast.com/upload/documentation/site-doc/Сертификат-о-степени-защиты-(IP)/Сертификат_IP68_Декаст_Крыльчатые.pdf / https://www.decast.com/upload/documentation/site-doc/Сертификат-об-утверждении-типа/Сертификат_об_утверждении_типа_Декаст_счетчики_крыльчатые.pdf / https://www.decast.com/upload/documentation/site-doc/Описание-типа/Описание_типа_средства_измерений_Счетчики_воды_Крыльчатые_Декаст.pdf / https://www.decast.com/upload/documentation/site-doc/Decast_Serial_Bus_Protocol.pdf | нет |  |  | 32 | от +5 до +50 |  | RS-485 |  |  | 12 | латунь |  |  | Класс "С" |  | 0.24 |  |  |  | да |  |  | ВСКМ 90 |  | 260 | 16 |  |  |  | 1 1/2" |  | резьбовое | IP68 |  | холодное |  | крыльчатый | Y | да |  | 750 | 100000 | 180000 | 120000 | empty | empty | empty | empty
Счетчик воды Декаст ВСКМ 90Х-32 Класс "С" МИД И, импульсный выход (открытый коллектор), IP68, латунный корпус, резьбовой, 260 мм, с комплектом монтажных частей | Домовые умные | 72-32-473 | https://www.decast.com/upload/documentation/site-doc/Образцы-паспортов/Образец_паспорта_ВСКМ90.pdf / https://www.decast.com/upload/documentation/site-doc/Руководства-по-эксплуатации/Руководство_по_эксплуатации_МИД_И.pdf / https://www.decast.com/upload/documentation/site-doc/Руководства-по-эксплуатации/Руководство_по_эксплуатации_МИД_И_1-wire.pdf / https://www.decast.com/upload/documentation/site-doc/Сертификат-о-степени-защиты-(IP)/Сертификат_IP68_Декаст_Крыльчатые.pdf / https://www.decast.com/upload/documentation/site-doc/Сертификат-об-утверждении-типа/Сертификат_об_утверждении_типа_Декаст_счетчики_крыльчатые.pdf / https://www.decast.com/upload/documentation/site-doc/Описание-типа/Описание_типа_средства_измерений_Счетчики_воды_Крыльчатые_Декаст.pdf | нет |  |  | 32 | от +5 до +50 |  | импульсный выход (открытый коллектор) | да |  | 12 | латунь | 6 |  | Класс "С" |  | 0.24 | 0.12 | 0.06 | - | да |  |  | ВСКМ 90 | нет | 260 | 16 | 6 |  |  | 1 1/2" |  | резьбовое | IP68 |  | горячее |  | крыльчатый | Y | да |  | 750 | 100000 | 180000 | 120000 | empty | empty | empty | empty
Счетчик воды Декаст ВСКМ 90Х-32 Класс "С" МИД Р (LoRaWan), IP68, латунный корпус, резьбовой, 260 мм, с комплектом монтажных частей | Домовые умные | 72-32-480 | https://www.decast.com/upload/documentation/site-doc/Образцы-паспортов/Образец_паспорта_ВСКМ90.pdf / https://www.decast.com/upload/documentation/site-doc/Руководства-по-эксплуатации/Руководство_по_эксплуатации_МИД_Р.pdf / https://www.decast.com/upload/documentation/site-doc/Сертификат-о-степени-защиты-(IP)/Сертификат_IP68_Декаст_Крыльчатые.pdf / https://www.decast.com/upload/documentation/site-doc/Сертификат-об-утверждении-типа/Сертификат_об_утверждении_типа_Декаст_счетчики_крыльчатые.pdf / https://www.decast.com/upload/documentation/site-doc/Описание-типа/Описание_типа_средства_измерений_Счетчики_воды_Крыльчатые_Декаст.pdf | да |  |  | 32 | от +5 до +50 |  | LoRaWAN |  |  | 12 | латунь |  |  | Класс "С" |  | 0.24 |  |  |  | да |  |  | ВСКМ 90 |  | 260 | 16 |  |  |  | 1 1/2" | Общедомовые умные счетчики воды | резьбовое | IP68 |  | холодное |  | крыльчатый | Y | да |  | 750 | 100000 | 180000 | 120000 | empty | empty | empty | empty
Счетчик воды Декаст ВСКМ 90Х-32 Класс "С" МИД Р ВА, IP68, латунный корпус, выносной радиомодуль NB-IoT, резьбовой, 260 мм, с комплектом монтажных частей | Домовые умные | 72-32-492 | https://www.decast.com/upload/documentation/site-doc/Образцы-паспортов/Образец_паспорта_ВСКМ90.pdf / https://www.decast.com/upload/documentation/site-doc/Руководства-по-эксплуатации/Руководство_по_эксплуатации_МИД_Р_(NB-IoT_ВА).pdf / https://www.decast.com/upload/documentation/site-doc/Сертификат-о-степени-защиты-(IP)/Сертификат_IP68_Декаст_Крыльчатые.pdf / https://www.decast.com/upload/documentation/site-doc/Сертификат-об-утверждении-типа/Сертификат_об_утверждении_типа_Декаст_счетчики_крыльчатые.pdf / https://www.decast.com/upload/documentation/site-doc/Описание-типа/Описание_типа_средства_измерений_Счетчики_воды_Крыльчатые_Декаст.pdf / https://www.decast.com/upload/documentation/site-doc/Decast_NB-IoT_Message_Format.pdf |  | 2.95 | 190 | 32 | от +5 до +50 | 270 |  |  |  | 12 |  |  |  | Класс "С" |  | 0.24 | [6 empty] | ВСКМ 90 |  | 260 | 16 |  |  |  | 1 1/2" |  | резьбовое | IP68 |  | холодное |  |  | Y |  | 105 | 2950 | 105000 | 270000 | 190000 | https://www.decast.com/service/photo/dashboard/public/storage/devices/Декаст ВСКМ 90Х-32 Класс -С- МИД Р ВА/Декаст ВСКМ 90Х-32 Класс -С- МИД Р ВА 4000 01.jpg | https://www.decast.com/service/photo/dashboard/public/storage/devices/Декаст ВСКМ 90Х-32 Класс -С- МИД Р ВА/Декаст ВСКМ 90Х-32 Класс -С- МИД Р ВА 4000 02.jpg | https://www.decast.com/service/photo/dashboard/public/storage/devices/Декаст ВСКМ 90Х-32 Класс -С- МИД Р ВА/Декаст ВСКМ 90Х-32 Класс -С- МИД Р ВА 4000 03.jpg | https://www.decast.com/service/photo/dashboard/public/storage/devices/Декаст ВСКМ 90Х-32 Класс -С- МИД Р ВА/Декаст ВСКМ 90Х-32 Класс -С- МИД Р ВА 4000 04.jpg
Счетчик воды Декаст ВСКМ 90Х-40 "АТЛАНТ" | Домовые | 72-40-67 | https://www.decast.com/upload/documentation/site-doc/Образцы-паспортов/Образец_паспорта_ВСКМ90_Атлант.pdf / https://www.decast.com/upload/documentation/site-doc/Описание-типа/Описание_типа_средства_измерений_Счетчики_воды_Крыльчатые_Декаст.pdf / https://www.decast.com/upload/documentation/site-doc/Сертификат-о-степени-защиты-(IP)/Сертификат_IP67_Декаст_Крыльчатые.pdf / https://www.decast.com/upload/documentation/site-doc/Сертификат-об-утверждении-типа/Сертификат_об_утверждении_типа_Декаст_счетчики_крыльчатые.pdf | нет | 5.6 | 155 | 40 | от +5 до +50 | 310 | нет | да | Счетчик воды / Паспорт / Комплект присоединительных частей | 20 | чугун | 6 |  | Класс "В" | 1 | 0.4 | 0.2 | - | - | да |  |  | ВСКМ 90Х "АТЛАНТ" | нет | 300 | 16 | 10 | Счетчик воды предназначен для установки в качестве общедомового счетчика в частных коттеджах, многоквартирных домах и других объектах, со средним расходом воды. |  | 2" |  | резьбовое | IP67 | Механические | холодное |  | крыльчатый |  | нет | 120 | 750 | 100000 | 180000 | 120000 | https://www.decast.com/service/photo/dashboard/public/storage/devices/Декаст ВСКМ 90-40 АТЛАНТ Х/Декаст ВСКМ 90-40 АТЛАНТ Х 4000 01.jpg | https://www.decast.com/service/photo/dashboard/public/storage/devices/Декаст ВСКМ 90-40 АТЛАНТ Х/Декаст ВСКМ 90-40 АТЛАНТ Х 4000 02.jpg | https://www.decast.com/service/photo/dashboard/public/storage/devices/Декаст ВСКМ 90-40 АТЛАНТ Х/Декаст ВСКМ 90-40 АТЛАНТ Х 4000 03.jpg | https://www.decast.com/service/photo/dashboard/public/storage/devices/Декаст ВСКМ 90-40 АТЛАНТ Х/Декаст ВСКМ 90-40 АТЛАНТ Х 4000 04.jpg
Счетчик воды Декаст ВСКМ 90Х-40 Класс "С" МИД RS485, IP68, латунный корпус, резьбовой, 300 мм, с комплектом монтажных частей | Домовые умные | 72-40-509 | https://www.decast.com/upload/documentation/site-doc/Образцы-паспортов/Образец_паспорта_ВСКМ90.pdf / https://www.decast.com/upload/documentation/site-doc/Руководства-по-эксплуатации/Руководство_по_эксплуатации_МИД_RS.pdf / https://www.decast.com/upload/documentation/site-doc/Сертификат-о-степени-защиты-(IP)/Сертификат_IP68_Декаст_Крыльчатые.pdf / https://www.decast.com/upload/documentation/site-doc/Сертификат-об-утверждении-типа/Сертификат_об_утверждении_типа_Декаст_счетчики_крыльчатые.pdf / https://www.decast.com/upload/documentation/site-doc/Описание-типа/Описание_типа_средства_измерений_Счетчики_воды_Крыльчатые_Декаст.pdf / https://www.decast.com/upload/documentation/site-doc/Decast_Serial_Bus_Protocol.pdf | нет |  |  | 40 | от +5 до +50 |  | RS-485 |  |  |  | латунь |  |  | Класс "С" | [5 empty] | да |  |  | ВСКМ 90 |  | 300 | 16 |  |  |  | 2" |  | резьбовое | IP68 |  | холодное |  | крыльчатый | Y | да |  | 750 | 100000 | 180000 | 120000 | empty | empty | empty | empty
Счетчик воды Декаст ВСКМ 90Х-40 Класс "С" МИД И, импульсный выход (открытый коллектор), IP68, латунный корпус, резьбовой, 300 мм, с комплектом монтажных частей | Домовые умные | 72-40-473 | https://www.decast.com/upload/documentation/site-doc/Образцы-паспортов/Образец_паспорта_ВСКМ90.pdf / https://www.decast.com/upload/documentation/site-doc/Руководства-по-эксплуатации/Руководство_по_эксплуатации_МИД_И.pdf / https://www.decast.com/upload/documentation/site-doc/Руководства-по-эксплуатации/Руководство_по_эксплуатации_МИД_И_1-wire.pdf / https://www.decast.com/upload/documentation/site-doc/Сертификат-о-степени-защиты-(IP)/Сертификат_IP68_Декаст_Крыльчатые.pdf / https://www.decast.com/upload/documentation/site-doc/Сертификат-об-утверждении-типа/Сертификат_об_утверждении_типа_Декаст_счетчики_крыльчатые.pdf / https://www.decast.com/upload/documentation/site-doc/Описание-типа/Описание_типа_средства_измерений_Счетчики_воды_Крыльчатые_Декаст.pdf | нет |  |  | 40 | от +5 до +50 |  | импульсный выход (открытый коллектор) | да |  | 20 | латунь | 6 |  | Класс "С" |  | 0.4 | 0.2 | 0.1 | - | да |  |  | ВСКМ 90 | нет | 300 | 16 | 10 |  |  | 2" |  | резьбовое | IP68 |  | холодное |  | крыльчатый | Y | да |  | 750 | 100000 | 180000 | 120000 | empty | empty | empty | empty
Счетчик воды Декаст ВСКМ 90Х-40 Класс "С" МИД Р (LoRaWan), IP68, латунный корпус, резьбовой, 300 мм, с комплектом монтажных частей | Домовые умные | 72-40-480 | https://www.decast.com/upload/documentation/site-doc/Образцы-паспортов/Образец_паспорта_ВСКМ90.pdf / https://www.decast.com/upload/documentation/site-doc/Руководства-по-эксплуатации/Руководство_по_эксплуатации_МИД_Р.pdf / https://www.decast.com/upload/documentation/site-doc/Сертификат-о-степени-защиты-(IP)/Сертификат_IP68_Декаст_Крыльчатые.pdf / https://www.decast.com/upload/documentation/site-doc/Сертификат-об-утверждении-типа/Сертификат_об_утверждении_типа_Декаст_счетчики_крыльчатые.pdf / https://www.decast.com/upload/documentation/site-doc/Описание-типа/Описание_типа_средства_измерений_Счетчики_воды_Крыльчатые_Декаст.pdf | да |  |  | 40 | от +5 до +50 |  | LoRaWAN |  |  |  | латунь |  |  | Класс "С" | [5 empty] | да |  |  | ВСКМ 90 |  | 300 | 16 |  |  |  | 2" | Общедомовые умные счетчики воды | резьбовое | IP68 |  | холодное |  | крыльчатый | Y | да |  | 750 | 100000 | 180000 | 120000 | empty | empty | empty | empty
Счетчик воды Декаст ВСКМ 90Х-40 Класс "С" МИД Р ВА, IP68, латунный корпус, выносной радиомодуль NB-IoT, резьбовой, 300 мм, с комплектом монтажных частей | Домовые умные | 72-40-492 | https://www.decast.com/upload/documentation/site-doc/Образцы-паспортов/Образец_паспорта_ВСКМ90.pdf / https://www.decast.com/upload/documentation/site-doc/Руководства-по-эксплуатации/Руководство_по_эксплуатации_МИД_Р_(NB-IoT_ВА).pdf / https://www.decast.com/upload/documentation/site-doc/Сертификат-о-степени-защиты-(IP)/Сертификат_IP68_Декаст_Крыльчатые.pdf / https://www.decast.com/upload/documentation/site-doc/Сертификат-об-утверждении-типа/Сертификат_об_утверждении_типа_Декаст_счетчики_крыльчатые.pdf / https://www.decast.com/upload/documentation/site-doc/Описание-типа/Описание_типа_средства_измерений_Счетчики_воды_Крыльчатые_Декаст.pdf / https://www.decast.com/upload/documentation/site-doc/Decast_NB-IoT_Message_Format.pdf | да | 4.3 | 195 | 40 | от +5 до +50 | 320 | NB-IoT |  |  |  | латунь |  |  | Класс "С" | [5 empty] | да |  |  | ВСКМ 90 |  | 300 | 16 |  |  |  | 2" | Общедомовые умные счетчики воды | резьбовое | IP68 |  | холодное |  | крыльчатый | Y | да | 130 | 4300 | 130000 | 320000 | 195000 | https://www.decast.com/service/photo/dashboard/public/storage/devices/Декаст ВСКМ 90Х-40 Класс -С- МИД Р ВА/Декаст ВСКМ 90Х-40 Класс -С- МИД Р ВА 4000 01.jpg | https://www.decast.com/service/photo/dashboard/public/storage/devices/Декаст ВСКМ 90Х-40 Класс -С- МИД Р ВА/Декаст ВСКМ 90Х-40 Класс -С- МИД Р ВА 4000 02.jpg | https://www.decast.com/service/photo/dashboard/public/storage/devices/Декаст ВСКМ 90Х-40 Класс -С- МИД Р ВА/Декаст ВСКМ 90Х-40 Класс -С- МИД Р ВА 4000 03.jpg | https://www.decast.com/service/photo/dashboard/public/storage/devices/Декаст ВСКМ 90Х-40 Класс -С- МИД Р ВА/Декаст ВСКМ 90Х-40 Класс -С- МИД Р ВА 4000 04.jpg
Счетчик воды Декаст ВСКМ 90Х-50 "АТЛАНТ" | Домовые | 72-50-67 | https://www.decast.com/upload/documentation/site-doc/Образцы-паспортов/Образец_паспорта_ВСКМ90_Атлант.pdf / https://www.decast.com/upload/documentation/site-doc/Описание-типа/Описание_типа_средства_измерений_Счетчики_воды_Крыльчатые_Декаст.pdf / https://www.decast.com/upload/documentation/site-doc/Сертификат-о-степени-защиты-(IP)/Сертификат_IP67_Декаст_Крыльчатые.pdf / https://www.decast.com/upload/documentation/site-doc/Сертификат-об-утверждении-типа/Сертификат_об_утверждении_типа_Декаст_счетчики_крыльчатые.pdf | нет | 7.7 | 175 | 50 | от +5 до +50 | 330 | нет | да | Счетчик воды / Паспорт / Комплект присоединительных частей | 30 | чугун | 6 |  | Класс "В" | 1 | 1.2 | 0.45 | - | - | да |  |  | ВСКМ 90Х "АТЛАНТ" | нет | 300 | 16 | 15 | Счетчик воды предназначен для установки в качестве общедомового счетчика в частных коттеджах, многоквартирных домах и других объектах, со средним расходом воды. |  | 2 1/2" |  | резьбовое | IP67 | Механические | холодное |  | крыльчатый |  | нет | 155 | 750 | 100000 | 180000 | 120000 | https://www.decast.com/service/photo/dashboard/public/storage/devices/Декаст ВСКМ 90-50 АТЛАНТ Х/Декаст ВСКМ 90-50 АТЛАНТ Х 4000 01.jpg | https://www.decast.com/service/photo/dashboard/public/storage/devices/Декаст ВСКМ 90-50 АТЛАНТ Х/Декаст ВСКМ 90-50 АТЛАНТ Х 4000 02.jpg | https://www.decast.com/service/photo/dashboard/public/storage/devices/Декаст ВСКМ 90-50 АТЛАНТ Х/Декаст ВСКМ 90-50 АТЛАНТ Х 4000 03.jpg | https://www.decast.com/service/photo/dashboard/public/storage/devices/Декаст ВСКМ 90-50 АТЛАНТ Х/Декаст ВСКМ 90-50 АТЛАНТ Х 4000 04.jpg
Счетчик воды Декаст ВСКМ 90Х-50 Класс "С" МИД RS485, IP68, латунный корпус, резьбовой, 300 мм, с комплектом монтажных частей | Домовые умные | 72-50-509 | https://www.decast.com/upload/documentation/site-doc/Образцы-паспортов/Образец_паспорта_ВСКМ90.pdf / https://www.decast.com/upload/documentation/site-doc/Руководства-по-эксплуатации/Руководство_по_эксплуатации_МИД_RS.pdf / https://www.decast.com/upload/documentation/site-doc/Сертификат-о-степени-защиты-(IP)/Сертификат_IP68_Декаст_Крыльчатые.pdf / https://www.decast.com/upload/documentation/site-doc/Сертификат-об-утверждении-типа/Сертификат_об_утверждении_типа_Декаст_счетчики_крыльчатые.pdf / https://www.decast.com/upload/documentation/site-doc/Описание-типа/Описание_типа_средства_измерений_Счетчики_воды_Крыльчатые_Декаст.pdf / https://www.decast.com/upload/documentation/site-doc/Decast_Serial_Bus_Protocol.pdf | нет |  |  | 50 | от +5 до +50 |  | RS-485 |  |  |  | латунь |  |  | Класс "С" |  | 1.2 |  | 0.15 |  | да |  |  | ВСКМ 90 |  | 300 | 16 |  |  |  | Ду50 |  | резьбовое | IP68 |  | холодное |  | крыльчатый | Y | да |  | 750 | 100000 | 180000 | 120000 | empty | empty | empty | empty
Счетчик воды Декаст ВСКМ 90Х-50 Класс "С" МИД И, импульсный выход (открытый коллектор), IP68, латунный корпус, резьбовой, 300 мм, с комплектом монтажных частей | Домовые умные | 72-50-473 | https://www.decast.com/upload/documentation/site-doc/Образцы-паспортов/Образец_паспорта_ВСКМ90.pdf / https://www.decast.com/upload/documentation/site-doc/Руководства-по-эксплуатации/Руководство_по_эксплуатации_МИД_И.pdf / https://www.decast.com/upload/documentation/site-doc/Руководства-по-эксплуатации/Руководство_по_эксплуатации_МИД_И_1-wire.pdf / https://www.decast.com/upload/documentation/site-doc/Сертификат-о-степени-защиты-(IP)/Сертификат_IP68_Декаст_Крыльчатые.pdf / https://www.decast.com/upload/documentation/site-doc/Сертификат-об-утверждении-типа/Сертификат_об_утверждении_типа_Декаст_счетчики_крыльчатые.pdf / https://www.decast.com/upload/documentation/site-doc/Описание-типа/Описание_типа_средства_измерений_Счетчики_воды_Крыльчатые_Декаст.pdf | да |  |  | 50 | от +5 до +50 |  | импульсный выход (открытый коллектор) | да |  | 30 | латунь | 6 |  | Класс "С" | 1 | 1.2 | 0.45 | 0.09 | - | да |  |  | ВСКМ 90 | нет | 300 | 16 | 15 |  |  | 2 1/2" |  | резьбовое | IP68 |  | холодное | Счетчик крыльчатый одноструйный ХВС / ГВС | крыльчатый | Y | да |  | 750 | 100000 | 180000 | 120000 | empty | empty | empty | empty
Счетчик воды Декаст ВСКМ 90Х-50 Класс "С" МИД Р (LoRaWan), IP68, латунный корпус, резьбовой, 300 мм, с комплектом монтажных частей | Домовые умные | 72-50-480 | https://www.decast.com/upload/documentation/site-doc/Образцы-паспортов/Образец_паспорта_ВСКМ90.pdf / https://www.decast.com/upload/documentation/site-doc/Руководства-по-эксплуатации/Руководство_по_эксплуатации_МИД_Р.pdf / https://www.decast.com/upload/documentation/site-doc/Сертификат-о-степени-защиты-(IP)/Сертификат_IP68_Декаст_Крыльчатые.pdf / https://www.decast.com/upload/documentation/site-doc/Сертификат-об-утверждении-типа/Сертификат_об_утверждении_типа_Декаст_счетчики_крыльчатые.pdf / https://www.decast.com/upload/documentation/site-doc/Описание-типа/Описание_типа_средства_измерений_Счетчики_воды_Крыльчатые_Декаст.pdf | да |  |  | 50 | от +5 до +50 |  | LoRaWAN |  |  |  | латунь |  |  | Класс "С" |  | 1.2 |  | 0.15 |  | да |  |  | ВСКМ 90 |  | 300 | 16 |  |  |  | Ду50 | Общедомовые умные счетчики воды | резьбовое | IP68 |  | холодное |  | крыльчатый | Y | да |  | 750 | 100000 | 180000 | 120000 | empty | empty | empty | empty
Счетчик воды Декаст ВСКМ 90Х-50 Класс "С" МИД Р ВА, IP68, латунный корпус, выносной радиомодуль NB-IoT, резьбовой, 300 мм, с комплектом монтажных частей | Домовые умные | 72-50-492 | https://www.decast.com/upload/documentation/site-doc/Образцы-паспортов/Образец_паспорта_ВСКМ90.pdf / https://www.decast.com/upload/documentation/site-doc/Руководства-по-эксплуатации/Руководство_по_эксплуатации_МИД_Р_(NB-IoT_ВА).pdf / https://www.decast.com/upload/documentation/site-doc/Сертификат-о-степени-защиты-(IP)/Сертификат_IP68_Декаст_Крыльчатые.pdf / https://www.decast.com/upload/documentation/site-doc/Сертификат-об-утверждении-типа/Сертификат_об_утверждении_типа_Декаст_счетчики_крыльчатые.pdf / https://www.decast.com/upload/documentation/site-doc/Описание-типа/Описание_типа_средства_измерений_Счетчики_воды_Крыльчатые_Декаст.pdf / https://www.decast.com/upload/documentation/site-doc/Decast_NB-IoT_Message_Format.pdf | да |  |  | 50 | от +5 до +50 |  | NB-IoT |  |  |  | латунь |  |  | Класс "С" |  | 1.2 |  | 0.15 |  | да |  |  | ВСКМ 90 |  | 300 | 16 |  |  |  | Ду50 | Общедомовые умные счетчики воды | резьбовое | IP68 |  | холодное |  | крыльчатый | Y | да |  | 750 | 100000 | 180000 | 120000 | empty | empty | empty | empty
Счетчик воды Декаст ВСКМ-15 (110 мм, без кмч) | Бытовые | 72-15-249 | https://www.decast.com/upload/documentation/site-doc/Образцы-паспортов/Образец_паспорта_ВСКМ15(20).pdf / https://www.decast.com/upload/documentation/site-doc/Описание-типа/Описание_типа_средства_измерений_Счетчики_воды_Крыльчатые_Декаст.pdf / https://www.decast.com/upload/documentation/site-doc/Сертификат-о-степени-защиты-(IP)/Сертификат_IP67_Декаст_Крыльчатые.pdf / https://www.decast.com/upload/documentation/site-doc/Сертификат-об-утверждении-типа/Сертификат_об_утверждении_типа_Декаст_счетчики_крыльчатые.pdf | нет | 0.42 | 70 | 15 | от +5 до +95 | 120 | нет | нет | Счетчик воды / Паспорт | 3 | латунь | 6 |  | Класс "В" | 20 | 0.06 | 0.03 | - | - | нет |  |  | ВСКМ | нет | 110 | 16 | 1.5 | Счетчик воды предназначен для установки в квартирах, дачных домах и других объектах с малым расходом воды. ВСКМ универсальный счетчик воды может применяться для измерений объемов как холодной, так и горячей воды |  | 3/4" |  | резьбовое | IP67 | Механические | горячее |  | крыльчатый |  | нет | 70 | 420 | 70000 | 120000 | 70000 | empty | empty | empty | empty
Счетчик воды Декаст ВСКМ-15 (110 мм, с кмч с ОК) | Бытовые | 72-15-244 | https://www.decast.com/upload/documentation/site-doc/Образцы-паспортов/Образец_паспорта_ВСКМ15(20).pdf / https://www.decast.com/upload/documentation/site-doc/Описание-типа/Описание_типа_средства_измерений_Счетчики_воды_Крыльчатые_Декаст.pdf / https://www.decast.com/upload/documentation/site-doc/Сертификат-о-степени-защиты-(IP)/Сертификат_IP67_Декаст_Крыльчатые.pdf / https://www.decast.com/upload/documentation/site-doc/Сертификат-об-утверждении-типа/Сертификат_об_утверждении_типа_Декаст_счетчики_крыльчатые.pdf | нет | 0.45 | 70 | 15 | от +5 до +95 | 120 | нет | да | Счетчик воды / Паспорт / Комплект присоединительных частей | 3 | латунь | 6 |  | Класс "В" | 20 | 0.06 | 0.03 | - | - | нет |  |  | ВСКМ | нет | 110 | 16 | 1.5 | Счетчик воды предназначен для установки в квартирах, дачных домах и других объектах с малым расходом воды. ВСКМ универсальный счетчик воды может применяться для измерений объемов как холодной, так и горячей воды |  | 3/4" |  | резьбовое | IP67 | Механические | горячее |  | крыльчатый |  | нет | 70 | 450 | 70000 | 120000 | 70000 | empty | empty | empty | empty
Счетчик воды Декаст ВСКМ-15 (110 мм, с кмч) | Бытовые | 72-15-243 | https://www.decast.com/upload/documentation/site-doc/Образцы-паспортов/Образец_паспорта_ВСКМ15(20).pdf / https://www.decast.com/upload/documentation/site-doc/Описание-типа/Описание_типа_средства_измерений_Счетчики_воды_Крыльчатые_Декаст.pdf / https://www.decast.com/upload/documentation/site-doc/Сертификат-о-степени-защиты-(IP)/Сертификат_IP67_Декаст_Крыльчатые.pdf / https://www.decast.com/upload/documentation/site-doc/Сертификат-об-утверждении-типа/Сертификат_об_утверждении_типа_Декаст_счетчики_крыльчатые.pdf | нет | 0.45 | 70 | 15 | от +5 до +95 | 120 | нет | да | Счетчик воды / Паспорт / Комплект присоединительных частей | 3 | латунь | 6 |  | Класс "В" | 20 | 0.06 | 0.03 | - | - | нет |  |  | ВСКМ | нет | 110 | 16 | 1.5 | Принцип работы счетчика состоит в измерении числа оборотов чувствительного элемента (крыльчатки или турбинки), вращающегося под действием потока протекающей воды. Количество оборотов чувствительного элемента пропорционально объему воды, протекающей через счетчик. |  | 3/4" |  | резьбовое | IP67 | Механические | горячее |  | крыльчатый |  | нет | 70 | 450 | 70000 | 120000 | 70000 | https://www.decast.com/service/photo/dashboard/public/storage/devices/Декаст ВСКМ-15 (110 мм)/Декаст ВСКМ-15 (110 мм) 4000 01.jpg | https://www.decast.com/service/photo/dashboard/public/storage/devices/Декаст ВСКМ-15 (110 мм)/Декаст ВСКМ-15 (110 мм) 4000 02.jpg | https://www.decast.com/service/photo/dashboard/public/storage/devices/Декаст ВСКМ-15 (110 мм)/Декаст ВСКМ-15 (110 мм) 4000 03.jpg | https://www.decast.com/service/photo/dashboard/public/storage/devices/Декаст ВСКМ-15 (110 мм)/Декаст ВСКМ-15 (110 мм) 4000 04.jpg
Счетчик воды Декаст ВСКМ-15 (80 мм, без кмч) | Бытовые | 72-15-250 | https://www.decast.com/upload/documentation/site-doc/Образцы-паспортов/Образец_паспорта_ВСКМ15(20).pdf / https://www.decast.com/upload/documentation/site-doc/Описание-типа/Описание_типа_средства_измерений_Счетчики_воды_Крыльчатые_Декаст.pdf / https://www.decast.com/upload/documentation/site-doc/Сертификат-о-степени-защиты-(IP)/Сертификат_IP67_Декаст_Крыльчатые.pdf / https://www.decast.com/upload/documentation/site-doc/Сертификат-об-утверждении-типа/Сертификат_об_утверждении_типа_Декаст_счетчики_крыльчатые.pdf | нет | 0.35 | 70 | 15 | от +5 до +95 | 120 | нет | нет | Счетчик воды / Паспорт | 3 | латунь | 6 |  | Класс "В" | 20 | 0.06 | 0.03 | - | - | нет |  |  | ВСКМ | нет | 80 | 16 | 1.5 | Счетчик воды предназначен для установки в квартирах, дачных домах и других объектах с малым расходом воды. ВСКМ универсальный счетчик воды может применяться для измерений объемов как холодной, так и горячей воды |  | 3/4" |  | резьбовое | IP67 | Механические | горячее |  | крыльчатый |  | нет | 70 | 350 | 70000 | 120000 | 70000 | empty | empty | empty | empty
Счетчик воды Декаст ВСКМ-15 (80 мм, с кмч с ОК) | Бытовые | 72-15-247 | https://www.decast.com/upload/documentation/site-doc/Образцы-паспортов/Образец_паспорта_ВСКМ15(20).pdf / https://www.decast.com/upload/documentation/site-doc/Описание-типа/Описание_типа_средства_измерений_Счетчики_воды_Крыльчатые_Декаст.pdf / https://www.decast.com/upload/documentation/site-doc/Сертификат-о-степени-защиты-(IP)/Сертификат_IP67_Декаст_Крыльчатые.pdf / https://www.decast.com/upload/documentation/site-doc/Сертификат-об-утверждении-типа/Сертификат_об_утверждении_типа_Декаст_счетчики_крыльчатые.pdf | нет | 0.48 | 70 | 15 | от +5 до +95 | 120 | нет | да | Счетчик воды / Паспорт / Комплект присоединительных частей | 3 | латунь | 6 |  | Класс "В" | 20 | 0.06 | 0.03 | - | - | нет |  |  | ВСКМ | нет | 80 | 16 | 1.5 | Счетчик воды предназначен для установки в квартирах, дачных домах и других объектах с малым расходом воды. ВСКМ универсальный счетчик воды может применяться для измерений объемов как холодной, так и горячей воды |  | 3/4" |  | резьбовое | IP67 | Механические | горячее |  | крыльчатый |  | нет | 70 | 480 | 70000 | 120000 | 70000 | empty | empty | empty | empty
Счетчик воды Декаст ВСКМ-15 (80 мм, с кмч) | Бытовые | 72-15-246 | https://www.decast.com/upload/documentation/site-doc/Образцы-паспортов/Образец_паспорта_ВСКМ15(20).pdf / https://www.decast.com/upload/documentation/site-doc/Описание-типа/Описание_типа_средства_измерений_Счетчики_воды_Крыльчатые_Декаст.pdf / https://www.decast.com/upload/documentation/site-doc/Сертификат-о-степени-защиты-(IP)/Сертификат_IP67_Декаст_Крыльчатые.pdf / https://www.decast.com/upload/documentation/site-doc/Сертификат-об-утверждении-типа/Сертификат_об_утверждении_типа_Декаст_счетчики_крыльчатые.pdf | нет | 0.4 | 70 | 15 | от +5 до +95 | 120 | нет | да |  | 3 | латунь | 6 |  | Класс "В" |  | 0.06 | 0.03 | - | - | нет |  |  | ВСКМ | нет | 80 | 16 | 1.5 |  |  | 3/4" |  | резьбовое | IP67 |  | горячее |  | крыльчатый |  | нет | 70 | 400 | 70000 | 120000 | 70000 | https://www.decast.com/service/photo/dashboard/public/storage/devices/Декаст ВСКМ-15 (80мм)/Декаст ВСКМ-15 (80мм) 4000 01.jpg | https://www.decast.com/service/photo/dashboard/public/storage/devices/Декаст ВСКМ-15 (80мм)/Декаст ВСКМ-15 (80мм) 4000 02.jpg | https://www.decast.com/service/photo/dashboard/public/storage/devices/Декаст ВСКМ-15 (80мм)/Декаст ВСКМ-15 (80мм) 4000 03.jpg | https://www.decast.com/service/photo/dashboard/public/storage/devices/Декаст ВСКМ-15 (80мм)/Декаст ВСКМ-15 (80мм) 4000 04.jpg
Счетчик воды Декаст ВСКМ-15 iWAN (110 мм, без кмч) | Бытовые умные | 72-15-438 | https://www.decast.com/upload/documentation/site-doc/Образцы-паспортов/Образец_паспорта_ВСКМ_iWAN.pdf / https://www.decast.com/upload/documentation/site-doc/Руководства-по-эксплуатации/Руководство_по_эксплуатации_ВСКМ_iWAN_LoRaWAN.pdf / https://www.decast.com/upload/documentation/site-doc/Сертификат-о-степени-защиты-(IP)/Сертификат_IP67_Декаст_Крыльчатые.pdf / https://www.decast.com/upload/documentation/site-doc/Сертификат-об-утверждении-типа/Сертификат_об_утверждении_типа_Декаст_счетчики_крыльчатые.pdf / https://www.decast.com/upload/documentation/site-doc/Описание-типа/Описание_типа_средства_измерений_Счетчики_воды_Крыльчатые_Декаст.pdf | да |  |  | 15 | от +5 до +95 |  | LoRaWAN | нет | Счетчик воды / Паспорт / Программный комплекс учёта энергоресурсов Декаст.Облако | 3 | латунь | 6 |  | Класс "В" | 1 | 0.06 | 0.03 | - | - | нет | ВСКМ |  | ВСКМ | нет | 110 | 16 | 1.5 | Умный счетчик воды предназначен для установки в квартирах, коттеджах и других помещениях с небольшим расходом воды. Счетчик полностью автоматизирован, самостоятельно передает показания в систему Декаст Облако и позволяет ежедневно контролировать расход воды и не беспокоиться о возможных протечках. |  | 3/4" |  | резьбовое | IP67 | Беспроводные | холодное | Счетчик крыльчатый одноструйный ХВС / ГВС | крыльчатый | Y | да |  | 750 | 100000 | 180000 | 120000 | empty | empty | empty | empty
Счетчик воды Декаст ВСКМ-15 iWAN (80 мм, без кмч) | Бытовые умные | 72-15-439 | https://www.decast.com/upload/documentation/site-doc/Образцы-паспортов/Образец_паспорта_ВСКМ_iWAN.pdf / https://www.decast.com/upload/documentation/site-doc/Руководства-по-эксплуатации/Руководство_по_эксплуатации_ВСКМ_iWAN_LoRaWAN.pdf / https://www.decast.com/upload/documentation/site-doc/Сертификат-о-степени-защиты-(IP)/Сертификат_IP67_Декаст_Крыльчатые.pdf / https://www.decast.com/upload/documentation/site-doc/Сертификат-об-утверждении-типа/Сертификат_об_утверждении_типа_Декаст_счетчики_крыльчатые.pdf / https://www.decast.com/upload/documentation/site-doc/Описание-типа/Описание_типа_средства_измерений_Счетчики_воды_Крыльчатые_Декаст.pdf | да |  |  | 15 | от +5 до +50 |  | LoRaWAN | нет |  | 3 | латунь | 6 |  | Класс "В" |  | 0.06 | 0.03 | - | - | нет |  |  | ВСКМ | нет | 80 | 16 | 1.5 |  |  | 3/4" |  | резьбовое | - |  | холодное | Счетчик крыльчатый одноструйный ХВС / ГВС | крыльчатый | Y | да |  | 750 | 100000 | 180000 | 120000 | empty | empty | empty | empty
Счетчик воды Декаст ВСКМ-15 iWAN (NB-IoT) (110 мм) | Бытовые умные | 72-15-324 | https://www.decast.com/upload/documentation/site-doc/Образцы-паспортов/Образец_паспорта_ВСКМ_iWAN.pdf / https://www.decast.com/upload/documentation/site-doc/Руководства-по-эксплуатации/Руководство_по_эксплуатации_ВСКМ_iWAN_NB-IoT.pdf / https://www.decast.com/upload/documentation/site-doc/Сертификат-об-утверждении-типа/Сертификат_об_утверждении_типа_Декаст_счетчики_крыльчатые.pdf / https://www.decast.com/upload/documentation/site-doc/Описание-типа/Описание_типа_средства_измерений_Счетчики_воды_Крыльчатые_Декаст.pdf / https://www.decast.com/upload/documentation/site-doc/Decast_NB-IoT_Message_Format.pdf | да | 0.35 | 70 | 15 | от +5 до +95 | 120 | NB-IoT | да | Счетчик воды / Паспорт / Комплект присоединительных частей / Программный комплекс учёта энергоресурсов Декаст.Облако | 3 | латунь | 6 |  | Класс "В" | 1 | 0.06 | 0.03 | - | - | нет | ВСКМ |  | ВСКМ | нет | 110 | 16 | 1.5 | Умный счетчик воды предназначен для установки в квартирах, коттеджах и других помещениях с небольшим расходом воды. Счетчик полностью автоматизирован, самостоятельно передает показания в систему Декаст Облако и позволяет ежедневно контролировать расход воды и не беспокоиться о возможных протечках. |  | 3/4" |  | резьбовое | IP67 | Беспроводные | холодное |  | крыльчатый | Y | да | 70 | 350 | 70000 | 120000 | 70000 | https://www.decast.com/service/photo/dashboard/public/storage/devices/Декаст ВСКМ-15 iWAN NB-IoT (110 мм)/Декаст ВСКМ-15 iWAN NB-IoT (110 мм) 4000 01.jpg | https://www.decast.com/service/photo/dashboard/public/storage/devices/Декаст ВСКМ-15 iWAN NB-IoT (110 мм)/Декаст ВСКМ-15 iWAN NB-IoT (110 мм) 4000 02.jpg | https://www.decast.com/service/photo/dashboard/public/storage/devices/Декаст ВСКМ-15 iWAN NB-IoT (110 мм)/Декаст ВСКМ-15 iWAN NB-IoT (110 мм) 4000 03.jpg | https://www.decast.com/service/photo/dashboard/public/storage/devices/Декаст ВСКМ-15 iWAN NB-IoT (110 мм)/Декаст ВСКМ-15 iWAN NB-IoT (110 мм) 4000 04.jpg
Счетчик воды Декаст ВСКМ-15 iWAN (NB-IoT) (80 мм) | Бытовые умные | 72-15-443 | https://www.decast.com/upload/documentation/site-doc/Образцы-паспортов/Образец_паспорта_ВСКМ_iWAN.pdf / https://www.decast.com/upload/documentation/site-doc/Руководства-по-эксплуатации/Руководство_по_эксплуатации_ВСКМ_iWAN_NB-IoT.pdf / https://www.decast.com/upload/documentation/site-doc/Описание-типа/Описание_типа_средства_измерений_Счетчики_воды_Крыльчатые_Декаст.pdf / https://www.decast.com/upload/documentation/site-doc/Сертификат-об-утверждении-типа/Сертификат_об_утверждении_типа_Декаст_счетчики_крыльчатые.pdf / https://www.decast.com/upload/documentation/site-doc/Decast_NB-IoT_Message_Format.pdf | да | 0.4 | 70 | 15 | от +5 до +95 | 120 | NB-IoT | да | Счетчик воды / Паспорт / Комплект присоединительных частей / Программный комплекс учёта энергоресурсов Декаст.Облако | 3 | латунь | 6 |  | Класс "В" | 1 | 0.06 | 0.03 | - | - | нет |  |  | ВСКМ | нет | 80 | 16 | 1.5 | Умный счетчик воды предназначен для установки в квартирах, коттеджах и других помещениях с небольшим расходом воды. Счетчик полностью автоматизирован, самостоятельно передает показания в систему Декаст Облако и позволяет ежедневно контролировать расход воды и не беспокоиться о возможных протечках. |  | 3/4" |  | резьбовое | IP67 | Беспроводные | холодное |  | крыльчатый | Y | да | 70 | 400 | 70000 | 120000 | 70000 | https://www.decast.com/service/photo/dashboard/public/storage/devices/Декаст ВСКМ-15 iWAN (80 мм)/Декаст ВСКМ-15 iWAN (80 мм) 4000 01.jpg | https://www.decast.com/service/photo/dashboard/public/storage/devices/Декаст ВСКМ-15 iWAN (80 мм)/Декаст ВСКМ-15 iWAN (80 мм) 4000 02.jpg | https://www.decast.com/service/photo/dashboard/public/storage/devices/Декаст ВСКМ-15 iWAN (80 мм)/Декаст ВСКМ-15 iWAN (80 мм) 4000 03.jpg | https://www.decast.com/service/photo/dashboard/public/storage/devices/Декаст ВСКМ-15 iWAN (80 мм)/Декаст ВСКМ-15 iWAN (80 мм) 4000 04.jpg
Счетчик воды Декаст ВСКМ-15 iWAN RS (110 мм, без кмч) | Бытовые умные | 72-15-719 | https://www.decast.com/upload/documentation/site-doc/Образцы-паспортов/Образец_паспорта_ВСКМ_iWAN.pdf / https://www.decast.com/upload/documentation/site-doc/Сертификат-о-степени-защиты-(IP)/Сертификат_IP67_Декаст_Крыльчатые.pdf / https://www.decast.com/upload/documentation/site-doc/Сертификат-об-утверждении-типа/Сертификат_об_утверждении_типа_Декаст_счетчики_крыльчатые.pdf / https://www.decast.com/upload/documentation/site-doc/Описание-типа/Описание_типа_средства_измерений_Счетчики_воды_Крыльчатые_Декаст.pdf / https://www.decast.com/upload/documentation/site-doc/Decast_Serial_Bus_Protocol.pdf / https://www.decast.com/upload/documentation/site-doc/Руководства-по-эксплуатации/Руководство_по_эксплуатации_ВСКМ_iWAN_RS.pdf | нет | 0.35 | 70 | 15 | от +5 до +95 | 120 | RS-485 | нет |  | 3 | латунь | 6 |  | Класс "В" |  | 0.06 | 0.03 | - | - | нет |  |  | ВСКМ | нет | 110 | 16 | 1.5 |  |  | 3/4" |  | резьбовое | IP67 |  | горячее |  | крыльчатый | Y | да | 70 | 350 | 70000 | 120000 | 70000 | https://www.decast.com/service/photo/dashboard/public/storage/devices/Декаст ВСКМ-15 iWAN RS (110 мм)/Декаст ВСКМ-15 iWAN RS (110 мм) 4000 01.jpg | https://www.decast.com/service/photo/dashboard/public/storage/devices/Декаст ВСКМ-15 iWAN RS (110 мм)/Декаст ВСКМ-15 iWAN RS (110 мм) 4000 02.jpg | https://www.decast.com/service/photo/dashboard/public/storage/devices/Декаст ВСКМ-15 iWAN RS (110 мм)/Декаст ВСКМ-15 iWAN RS (110 мм) 4000 03.jpg | https://www.decast.com/service/photo/dashboard/public/storage/devices/Декаст ВСКМ-15 iWAN RS (110 мм)/Декаст ВСКМ-15 iWAN RS (110 мм) 4000 04.jpg
Счетчик воды Декаст ВСКМ-15 iWAN RS (80 мм, без кмч) | Бытовые умные | 72-15-718 | https://www.decast.com/upload/documentation/site-doc/Образцы-паспортов/Образец_паспорта_ВСКМ_iWAN.pdf / https://www.decast.com/upload/documentation/site-doc/Сертификат-о-степени-защиты-(IP)/Сертификат_IP67_Декаст_Крыльчатые.pdf / https://www.decast.com/upload/documentation/site-doc/Сертификат-об-утверждении-типа/Сертификат_об_утверждении_типа_Декаст_счетчики_крыльчатые.pdf / https://www.decast.com/upload/documentation/site-doc/Описание-типа/Описание_типа_средства_измерений_Счетчики_воды_Крыльчатые_Декаст.pdf / https://www.decast.com/upload/documentation/site-doc/Decast_Serial_Bus_Protocol.pdf / https://www.decast.com/upload/documentation/site-doc/Руководства-по-эксплуатации/Руководство_по_эксплуатации_ВСКМ_iWAN_RS.pdf | нет |  |  | 15 | от +5 до +95 |  | RS-485 | нет | Счетчик воды / Паспорт / Программный комплекс учёта энергоресурсов Декаст.Облако | 3 | латунь | 6 |  | Класс "В" | 1 | 0.06 | 0.03 | - | - | нет |  |  | ВСКМ | нет | 80 | 16 | 1.5 | Умный счетчик воды предназначен для установки в квартирах, коттеджах и других помещениях с небольшим расходом воды. Счетчик полностью автоматизирован, самостоятельно передает показания в систему Декаст Облако и позволяет ежедневно контролировать расход воды и не беспокоиться о возможных протечках. |  | 3/4" |  | резьбовое | IP67 | Проводные | холодное |  | крыльчатый | Y | да |  | 750 | 100000 | 180000 | 120000 | empty | empty | empty | empty
Счетчик воды Декаст ВСКМ-15 ДГ2 (110 мм, без кмч) | Бытовые | 72-15-251 | https://www.decast.com/upload/documentation/site-doc/Образцы-паспортов/Образец_паспорта_ВСКМ15(20).pdf / https://www.decast.com/upload/documentation/site-doc/Описание-типа/Описание_типа_средства_измерений_Счетчики_воды_Крыльчатые_Декаст.pdf / https://www.decast.com/upload/documentation/site-doc/Сертификат-о-степени-защиты-(IP)/Сертификат_IP67_Декаст_Крыльчатые.pdf / https://www.decast.com/upload/documentation/site-doc/Сертификат-об-утверждении-типа/Сертификат_об_утверждении_типа_Декаст_счетчики_крыльчатые.pdf | нет | 0.61 | 72 | 15 | от +5 до +95 | 120 | импульсный выход (геркон) | нет | Счетчик воды / Паспорт | 3 | латунь | 6 |  | Класс "В" | 20 | 0.06 | 0.03 | - | - | нет |  |  | ВСКМ | нет | 110 | 16 | 1.5 | Счетчик воды предназначен для установки в квартирах, дачных домах и других объектах с малым расходом воды. ВСКМ универсальный счетчик воды может применяться для измерений объемов как холодной, так и горячей воды |  | 3/4" |  | резьбовое | IP67 | Проводные | горячее |  | крыльчатый |  | нет | 71 | 750 | 100000 | 180000 | 120000 | empty | empty | empty | empty
Счетчик воды Декаст ВСКМ-15 ДГ2 (110 мм, с кмч с ОК) | Бытовые | 72-15-245 | https://www.decast.com/upload/documentation/site-doc/Образцы-паспортов/Образец_паспорта_ВСКМ15(20).pdf / https://www.decast.com/upload/documentation/site-doc/Описание-типа/Описание_типа_средства_измерений_Счетчики_воды_Крыльчатые_Декаст.pdf / https://www.decast.com/upload/documentation/site-doc/Сертификат-о-степени-защиты-(IP)/Сертификат_IP67_Декаст_Крыльчатые.pdf / https://www.decast.com/upload/documentation/site-doc/Сертификат-об-утверждении-типа/Сертификат_об_утверждении_типа_Декаст_счетчики_крыльчатые.pdf | нет | 0.45 | 70 | 15 | от +5 до +95 | 120 | импульсный выход (геркон) | да | Счетчик воды / Паспорт / Комплект присоединительных частей | 3 | латунь | 6 |  | Класс "В" | 20 | 0.06 | 0.03 | - | - | нет |  |  | ВСКМ | нет | 110 | 16 | 1.5 | Счетчик воды предназначен для установки в квартирах, дачных домах и других объектах с малым расходом воды. ВСКМ универсальный счетчик воды может применяться для измерений объемов как холодной, так и горячей воды |  | 3/4" |  | резьбовое | IP67 | Проводные | горячее |  | крыльчатый |  | нет | 70 | 450 | 70000 | 120000 | 70000 | empty | empty | empty | empty
Счетчик воды Декаст ВСКМ-15 ДГ2 (110 мм) | Бытовые | 72-15-253 | https://www.decast.com/upload/documentation/site-doc/Образцы-паспортов/Образец_паспорта_ВСКМ15(20).pdf / https://www.decast.com/upload/documentation/site-doc/Описание-типа/Описание_типа_средства_измерений_Счетчики_воды_Крыльчатые_Декаст.pdf / https://www.decast.com/upload/documentation/site-doc/Сертификат-о-степени-защиты-(IP)/Сертификат_IP67_Декаст_Крыльчатые.pdf / https://www.decast.com/upload/documentation/site-doc/Сертификат-об-утверждении-типа/Сертификат_об_утверждении_типа_Декаст_счетчики_крыльчатые.pdf | нет | 0.46 | 70 | 15 | от +5 до +95 | 120 | импульсный выход (геркон) | да | Счетчик воды / Паспорт / Комплект присоединительных частей | 3 | латунь | 6 |  | Класс "В" | 20 | 0.06 | 0.03 | - | - | нет |  |  | ВСКМ | нет | 110 | 16 | 1.5 | Счетчик воды предназначен для установки в квартирах, дачных домах и других объектах с малым расходом воды. ВСКМ универсальный счетчик воды может применяться для измерений объемов как холодной, так и горячей воды |  | 3/4" |  | резьбовое | IP67 | Проводные | горячее |  | крыльчатый |  | нет | 70 | 460 | 70000 | 120000 | 70000 | https://www.decast.com/service/photo/dashboard/public/storage/devices/Декаст ВСКМ-15 ДГ (110 мм)/Декаст ВСКМ-15 ДГ (110 мм) 4000 01.jpg | https://www.decast.com/service/photo/dashboard/public/storage/devices/Декаст ВСКМ-15 ДГ (110 мм)/Декаст ВСКМ-15 ДГ (110 мм) 4000 02.jpg | https://www.decast.com/service/photo/dashboard/public/storage/devices/Декаст ВСКМ-15 ДГ (110 мм)/Декаст ВСКМ-15 ДГ (110 мм) 4000 03.jpg | https://www.decast.com/service/photo/dashboard/public/storage/devices/Декаст ВСКМ-15 ДГ (110 мм)/Декаст ВСКМ-15 ДГ (110 мм) 4000 04.jpg
Счетчик воды Декаст ВСКМ-15 ДГ2 (80 мм, без кмч) | Бытовые | 72-15-252 | https://www.decast.com/upload/documentation/site-doc/Образцы-паспортов/Образец_паспорта_ВСКМ15(20).pdf / https://www.decast.com/upload/documentation/site-doc/Описание-типа/Описание_типа_средства_измерений_Счетчики_воды_Крыльчатые_Декаст.pdf / https://www.decast.com/upload/documentation/site-doc/Сертификат-о-степени-защиты-(IP)/Сертификат_IP67_Декаст_Крыльчатые.pdf / https://www.decast.com/upload/documentation/site-doc/Сертификат-об-утверждении-типа/Сертификат_об_утверждении_типа_Декаст_счетчики_крыльчатые.pdf | нет | 0.51 | 71 | 15 | от +5 до +95 | 120 | импульсный выход (геркон) | нет | Счетчик воды / Паспорт | 3 | латунь | 6 |  | Класс "В" | 20 | 0.06 | 0.03 | - | - | нет |  |  | ВСКМ | нет | 80 | 16 | 1.5 | Счетчик воды предназначен для установки в квартирах, дачных домах и других объектах с малым расходом воды. ВСКМ универсальный счетчик воды может применяться для измерений объемов как холодной, так и горячей воды |  | 3/4" |  | резьбовое | IP67 | Проводные | горячее |  | крыльчатый |  | нет | 70 | 750 | 100000 | 180000 | 120000 | empty | empty | empty | empty
Счетчик воды Декаст ВСКМ-15 ДГ2 (80 мм, с кмч с ОК) | Бытовые | 72-15-248 | https://www.decast.com/upload/documentation/site-doc/Образцы-паспортов/Образец_паспорта_ВСКМ15(20).pdf / https://www.decast.com/upload/documentation/site-doc/Описание-типа/Описание_типа_средства_измерений_Счетчики_воды_Крыльчатые_Декаст.pdf / https://www.decast.com/upload/documentation/site-doc/Сертификат-о-степени-защиты-(IP)/Сертификат_IP67_Декаст_Крыльчатые.pdf / https://www.decast.com/upload/documentation/site-doc/Сертификат-об-утверждении-типа/Сертификат_об_утверждении_типа_Декаст_счетчики_крыльчатые.pdf | нет | 0.43 | 72 | 15 | от +5 до +95 | 120 | импульсный выход (геркон) | да | Счетчик воды / Паспорт / Комплект присоединительных частей | 3 | латунь | 6 |  | Класс "В" | 20 | 0.06 | 0.03 | - | - | нет |  |  | ВСКМ | нет | 80 | 16 | 1.5 | Счетчик воды предназначен для установки в квартирах, дачных домах и других объектах с малым расходом воды. ВСКМ универсальный счетчик воды может применяться для измерений объемов как холодной, так и горячей воды |  | 3/4" |  | резьбовое | IP67 | Проводные | горячее |  | крыльчатый |  | нет | 71 | 750 | 100000 | 180000 | 120000 | empty | empty | empty | empty
Счетчик воды Декаст ВСКМ-15 ДГ2 (80 мм) | Бытовые | 72-15-254 | https://www.decast.com/upload/documentation/site-doc/Образцы-паспортов/Образец_паспорта_ВСКМ15(20).pdf / https://www.decast.com/upload/documentation/site-doc/Описание-типа/Описание_типа_средства_измерений_Счетчики_воды_Крыльчатые_Декаст.pdf / https://www.decast.com/upload/documentation/site-doc/Сертификат-о-степени-защиты-(IP)/Сертификат_IP67_Декаст_Крыльчатые.pdf / https://www.decast.com/upload/documentation/site-doc/Сертификат-об-утверждении-типа/Сертификат_об_утверждении_типа_Декаст_счетчики_крыльчатые.pdf | нет | 0.5 | 70 | 15 | от +5 до +95 | 120 | импульсный выход (геркон) | да | Счетчик воды / Паспорт / Комплект присоединительных частей | 3 | латунь | 6 |  | Класс "В" | 20 | 0.06 | 0.03 | - | - | нет |  |  | ВСКМ | нет | 80 | 16 | 1.5 | Счетчик воды предназначен для установки в квартирах, дачных домах и других объектах с малым расходом воды. ВСКМ универсальный счетчик воды может применяться для измерений объемов как холодной, так и горячей воды |  | 3/4" |  | резьбовое | IP67 | Проводные | горячее |  | крыльчатый |  | нет | 70 | 500 | 70000 | 120000 | 70000 | https://www.decast.com/service/photo/dashboard/public/storage/devices/Декаст ВСКМ-15 ДГ (80 мм)/Декаст ВСКМ-15 ДГ (80 мм) 4000 01.jpg | https://www.decast.com/service/photo/dashboard/public/storage/devices/Декаст ВСКМ-15 ДГ (80 мм)/Декаст ВСКМ-15 ДГ (80 мм) 4000 02.jpg | https://www.decast.com/service/photo/dashboard/public/storage/devices/Декаст ВСКМ-15 ДГ (80 мм)/Декаст ВСКМ-15 ДГ (80 мм) 4000 03.jpg | https://www.decast.com/service/photo/dashboard/public/storage/devices/Декаст ВСКМ-15 ДГ (80 мм)/Декаст ВСКМ-15 ДГ (80 мм) 4000 04.jpg
Счетчик воды Декаст ВСКМ-20 | Бытовые | 72-20-243 | https://www.decast.com/upload/documentation/site-doc/Образцы-паспортов/Образец_паспорта_ВСКМ15(20).pdf / https://www.decast.com/upload/documentation/site-doc/Описание-типа/Описание_типа_средства_измерений_Счетчики_воды_Крыльчатые_Декаст.pdf / https://www.decast.com/upload/documentation/site-doc/Сертификат-о-степени-защиты-(IP)/Сертификат_IP67_Декаст_Крыльчатые.pdf / https://www.decast.com/upload/documentation/site-doc/Сертификат-об-утверждении-типа/Сертификат_об_утверждении_типа_Декаст_счетчики_крыльчатые.pdf | нет | 0.7 | 90 | 20 | от +5 до +95 | 140 | нет | да | Счетчик воды / Паспорт / Комплект присоединительных частей | 5 | латунь | 6 |  | Класс "В" | 20 | 0.1 | 0.05 | - | - | нет |  |  | ВСКМ | нет | 130 | 16 | 2.5 | Счетчик воды предназначен для установки в квартирах, дачных домах и других объектах с малым расходом воды. ВСКМ универсальный счетчик воды может применяться для измерений объемов как холодной, так и горячей воды |  | 1" |  | резьбовое | IP67 | Механические | горячее |  | крыльчатый |  | нет | 80 | 700 | 80000 | 140000 | 90000 | https://www.decast.com/service/photo/dashboard/public/storage/devices/Декаст ВСКМ-20/Декаст ВСКМ-20 4000 01.jpg | https://www.decast.com/service/photo/dashboard/public/storage/devices/Декаст ВСКМ-20/Декаст ВСКМ-20 4000 02.jpg | https://www.decast.com/service/photo/dashboard/public/storage/devices/Декаст ВСКМ-20/Декаст ВСКМ-20 4000 03.jpg | https://www.decast.com/service/photo/dashboard/public/storage/devices/Декаст ВСКМ-20/Декаст ВСКМ-20 4000 04.jpg
Счетчик воды Декаст ВСКМ-20 iWAN (NB-IoT) | Бытовые умные | 72-20-324 | https://www.decast.com/upload/documentation/site-doc/Образцы-паспортов/Образец_паспорта_ВСКМ_iWAN.pdf / https://www.decast.com/upload/documentation/site-doc/Руководства-по-эксплуатации/Руководство_по_эксплуатации_ВСКМ_iWAN_NB-IoT.pdf / https://www.decast.com/upload/documentation/site-doc/Описание-типа/Описание_типа_средства_измерений_Счетчики_воды_Крыльчатые_Декаст.pdf / https://www.decast.com/upload/documentation/site-doc/Сертификат-об-утверждении-типа/Сертификат_об_утверждении_типа_Декаст_счетчики_крыльчатые.pdf / https://www.decast.com/upload/documentation/site-doc/Decast_NB-IoT_Message_Format.pdf | да | 0.6 | 90 | 20 | от +5 до +95 | 140 | NB-IoT | да | Счетчик воды / Паспорт / Комплект присоединительных частей / Программный комплекс учёта энергоресурсов Декаст.Облако | 5 | латунь | 6 |  | Класс "В" | 1 | 0.1 | 0.05 | - | - | нет |  |  | ВСКМ | нет | 130 | 16 | 2.5 | Умный счетчик воды предназначен для установки в квартирах, коттеджах и других помещениях с небольшим расходом воды. Счетчик полностью автоматизирован, самостоятельно передает показания в систему Декаст Облако и позволяет ежедневно контролировать расход воды и не беспокоиться о возможных протечках. |  | 1" |  | резьбовое | IP67 | Беспроводные | холодное |  | крыльчатый | Y | да | 80 | 600 | 80000 | 140000 | 90000 | https://www.decast.com/service/photo/dashboard/public/storage/devices/Декаст ВСКМ-20 iWAN/Декаст ВСКМ-20 iWAN 4000 01.jpg | https://www.decast.com/service/photo/dashboard/public/storage/devices/Декаст ВСКМ-20 iWAN/Декаст ВСКМ-20 iWAN 4000 02.jpg | https://www.decast.com/service/photo/dashboard/public/storage/devices/Декаст ВСКМ-20 iWAN/Декаст ВСКМ-20 iWAN 4000 03.jpg | https://www.decast.com/service/photo/dashboard/public/storage/devices/Декаст ВСКМ-20 iWAN/Декаст ВСКМ-20 iWAN 4000 04.jpg
Счетчик воды Декаст ВСКМ-20 iWAN (без кмч) | Бытовые умные | 72-20-438 | https://www.decast.com/upload/documentation/site-doc/Образцы-паспортов/Образец_паспорта_ВСКМ_iWAN.pdf / https://www.decast.com/upload/documentation/site-doc/Руководства-по-эксплуатации/Руководство_по_эксплуатации_ВСКМ_iWAN_LoRaWAN.pdf / https://www.decast.com/upload/documentation/site-doc/Сертификат-о-степени-защиты-(IP)/Сертификат_IP67_Декаст_Крыльчатые.pdf / https://www.decast.com/upload/documentation/site-doc/Сертификат-об-утверждении-типа/Сертификат_об_утверждении_типа_Декаст_счетчики_крыльчатые.pdf / https://www.decast.com/upload/documentation/site-doc/Описание-типа/Описание_типа_средства_измерений_Счетчики_воды_Крыльчатые_Декаст.pdf | да |  |  | 20 | от +5 до +95 |  | LoRaWAN | нет |  | 5 | латунь | 6 |  | Класс "В" |  | 0.1 | 0.05 | - | - | нет |  |  | ВСКМ | нет | 130 | 16 | 2.5 |  |  | 1" | Бытовые умные счетчики воды | резьбовое | IP67 |  | холодное |  | крыльчатый | Y | да |  | 750 | 100000 | 180000 | 120000 | empty | empty | empty | empty
Счетчик воды Декаст ВСКМ-20 iWAN RS (без кмч) | Бытовые умные | 72-20-719 | https://www.decast.com/upload/documentation/site-doc/Образцы-паспортов/Образец_паспорта_ВСКМ_iWAN.pdf / https://www.decast.com/upload/documentation/site-doc/Сертификат-о-степени-защиты-(IP)/Сертификат_IP67_Декаст_Крыльчатые.pdf / https://www.decast.com/upload/documentation/site-doc/Сертификат-об-утверждении-типа/Сертификат_об_утверждении_типа_Декаст_счетчики_крыльчатые.pdf / https://www.decast.com/upload/documentation/site-doc/Описание-типа/Описание_типа_средства_измерений_Счетчики_воды_Крыльчатые_Декаст.pdf / https://www.decast.com/upload/documentation/site-doc/Decast_Serial_Bus_Protocol.pdf / https://www.decast.com/upload/documentation/site-doc/Руководства-по-эксплуатации/Руководство_по_эксплуатации_ВСКМ_iWAN_RS.pdf | нет |  |  | 20 | от +5 до +95 |  | RS-485 | нет |  | 5 | латунь | 6 |  | Класс "В" |  | 0.1 | 0.05 | - | - | нет |  |  | ВСКМ | нет | 130 | 16 | 2.5 |  |  | 1" |  | резьбовое | IP67 |  | горячее |  | крыльчатый | Y | да |  | 750 | 100000 | 180000 | 120000 | https://www.decast.com/service/photo/dashboard/public/storage/devices/Декаст ВСКМ-20 IWAN RS/Декаст ВСКМ-20 IWAN RS 4000 01.jpg | https://www.decast.com/service/photo/dashboard/public/storage/devices/Декаст ВСКМ-20 IWAN RS/Декаст ВСКМ-20 IWAN RS 4000 02.jpg | https://www.decast.com/service/photo/dashboard/public/storage/devices/Декаст ВСКМ-20 IWAN RS/Декаст ВСКМ-20 IWAN RS 4000 03.jpg | https://www.decast.com/service/photo/dashboard/public/storage/devices/Декаст ВСКМ-20 IWAN RS/Декаст ВСКМ-20 IWAN RS 4000 04.jpg
Счетчик воды Декаст ВСКМ-20 ДГ2 | Бытовые | 72-20-245 | https://www.decast.com/upload/documentation/site-doc/Образцы-паспортов/Образец_паспорта_ВСКМ15(20).pdf / https://www.decast.com/upload/documentation/site-doc/Описание-типа/Описание_типа_средства_измерений_Счетчики_воды_Крыльчатые_Декаст.pdf / https://www.decast.com/upload/documentation/site-doc/Сертификат-о-степени-защиты-(IP)/Сертификат_IP67_Декаст_Крыльчатые.pdf / https://www.decast.com/upload/documentation/site-doc/Сертификат-об-утверждении-типа/Сертификат_об_утверждении_типа_Декаст_счетчики_крыльчатые.pdf | нет | 0.75 | 90 | 20 | от +5 до +95 | 140 | импульсный выход (геркон) | да | Счетчик воды / Паспорт / Комплект присоединительных частей | 5 | латунь | 6 |  | Класс "В" | 20 | 0.1 | 0.05 | - | - | нет |  |  | ВСКМ | нет | 130 | 16 | 2.5 | Счетчик воды предназначен для установки в квартирах, дачных домах и других объектах с малым расходом воды. ВСКМ универсальный счетчик воды может применяться для измерений объемов как холодной, так и горячей воды |  | 1" |  | резьбовое | IP67 | Проводные | горячее |  | крыльчатый |  | нет | 80 | 750 | 80000 | 140000 | 90000 | https://www.decast.com/service/photo/dashboard/public/storage/devices/Декаст ВСКМ-20 ДГ/Декаст ВСКМ-20 ДГ 4000 01.jpg | https://www.decast.com/service/photo/dashboard/public/storage/devices/Декаст ВСКМ-20 ДГ/Декаст ВСКМ-20 ДГ 4000 02.jpg | https://www.decast.com/service/photo/dashboard/public/storage/devices/Декаст ВСКМ-20 ДГ/Декаст ВСКМ-20 ДГ 4000 03.jpg | https://www.decast.com/service/photo/dashboard/public/storage/devices/Декаст ВСКМ-20 ДГ/Декаст ВСКМ-20 ДГ 4000 04.jpg
Счетчик воды Декаст ОСВУ-15 (110 мм, с кмч с ОК) | Бытовые | 73-15-270 | https://www.decast.com/upload/documentation/site-doc/Образцы-паспортов/Образец_паспорта_ОСВХ_ОСВУ_Нептун.pdf / https://www.decast.com/upload/documentation/site-doc/Описание-типа/Описание_типа_средства_измерений_Счетчики_воды_Крыльчатые_Декаст.pdf / https://www.decast.com/upload/documentation/site-doc/Сертификат-о-степени-защиты-(IP)/Сертификат_IP67_Декаст_Крыльчатые.pdf / https://www.decast.com/upload/documentation/site-doc/Сертификат-об-утверждении-типа/Сертификат_об_утверждении_типа_Декаст_счетчики_крыльчатые.pdf | нет | 0.42 | 70 | 15 | от +5 до +95 | 120 | нет | да | Счетчик воды / Паспорт / Комплект присоединительных частей | 3 | латунь | 6 |  | Класс "В" | 20 | 0.06 | 0.03 | - | - | нет |  |  | ОСВУ | нет | 110 | 16 | 1.5 | Счетчик воды предназначен для установки в квартирах, дачных домах и других объектах с малым расходом воды |  | 3/4" |  | резьбовое | IP67 | Механические | горячее |  | крыльчатый |  | нет | 70 | 420 | 70000 | 120000 | 70000 | empty | empty | empty | empty
Счетчик воды Декаст ОСВУ-15 (без кмч) | Бытовые | 73-15-02 | https://www.decast.com/upload/documentation/site-doc/Образцы-паспортов/Образец_паспорта_ОСВХ_ОСВУ_Нептун.pdf / https://www.decast.com/upload/documentation/site-doc/Описание-типа/Описание_типа_средства_измерений_Счетчики_воды_Крыльчатые_Декаст.pdf / https://www.decast.com/upload/documentation/site-doc/Сертификат-о-степени-защиты-(IP)/Сертификат_IP67_Декаст_Крыльчатые.pdf / https://www.decast.com/upload/documentation/site-doc/Сертификат-об-утверждении-типа/Сертификат_об_утверждении_типа_Декаст_счетчики_крыльчатые.pdf | нет | 0.33 | 70 | 15 | от +5 до +95 | 120 | нет | нет |  | 3 | латунь | 6 |  | Класс "В" |  | 0.06 | 0.03 | - | - | нет |  |  | ОСВУ | нет | 110 | 16 | 1.5 |  |  | 3/4" |  | резьбовое | - |  | горячее |  | крыльчатый |  | нет | 70 | 330 | 70000 | 120000 | 70000 | https://www.decast.com/service/photo/dashboard/public/storage/devices/Декаст ОСВУ-15/Декаст ОСВУ-15 4000 01.jpg | https://www.decast.com/service/photo/dashboard/public/storage/devices/Декаст ОСВУ-15/Декаст ОСВУ-15 4000 02.jpg | https://www.decast.com/service/photo/dashboard/public/storage/devices/Декаст ОСВУ-15/Декаст ОСВУ-15 4000 03.jpg | https://www.decast.com/service/photo/dashboard/public/storage/devices/Декаст ОСВУ-15/Декаст ОСВУ-15 4000 04.jpg
Счетчик воды Декаст ОСВУ-15 (с кмч) | Бытовые | 73-15-01 | https://www.decast.com/upload/documentation/site-doc/Образцы-паспортов/Образец_паспорта_ОСВХ_ОСВУ_Нептун.pdf / https://www.decast.com/upload/documentation/site-doc/Описание-типа/Описание_типа_средства_измерений_Счетчики_воды_Крыльчатые_Декаст.pdf / https://www.decast.com/upload/documentation/site-doc/Сертификат-о-степени-защиты-(IP)/Сертификат_IP67_Декаст_Крыльчатые.pdf / https://www.decast.com/upload/documentation/site-doc/Сертификат-об-утверждении-типа/Сертификат_об_утверждении_типа_Декаст_счетчики_крыльчатые.pdf | нет | 0.42 | 70 | 15 | от +5 до +95 | 120 | нет | да | Счетчик воды / Паспорт / Комплект присоединительных частей | 3 | латунь | 6 |  | Класс "В" | 20 | 0.06 | 0.03 | - | - | нет |  |  | ОСВУ | нет | 110 | 16 | 1.5 | Счетчик воды предназначен для установки в квартирах, дачных домах и других объектах с малым расходом воды |  | 3/4" |  | резьбовое | IP67 | Механические | горячее |  | крыльчатый |  | нет | 70 | 420 | 70000 | 120000 | 70000 | https://www.decast.com/service/photo/dashboard/public/storage/devices/Декаст ОСВУ-15/Декаст ОСВУ-15 4000 01.jpg | https://www.decast.com/service/photo/dashboard/public/storage/devices/Декаст ОСВУ-15/Декаст ОСВУ-15 4000 02.jpg | https://www.decast.com/service/photo/dashboard/public/storage/devices/Декаст ОСВУ-15/Декаст ОСВУ-15 4000 03.jpg | https://www.decast.com/service/photo/dashboard/public/storage/devices/Декаст ОСВУ-15/Декаст ОСВУ-15 4000 04.jpg
Счетчик воды Декаст ОСВУ-25 | Домовые | 73-25-01 | https://www.decast.com/upload/documentation/site-doc/Образцы-паспортов/Образец_паспорта_ОСВХ_ОСВУ_Нептун.pdf / https://www.decast.com/upload/documentation/site-doc/Описание-типа/Описание_типа_средства_измерений_Счетчики_воды_Крыльчатые_Декаст.pdf / https://www.decast.com/upload/documentation/site-doc/Сертификат-о-степени-защиты-(IP)/Сертификат_IP67_Декаст_Крыльчатые.pdf / https://www.decast.com/upload/documentation/site-doc/Сертификат-об-утверждении-типа/Сертификат_об_утверждении_типа_Декаст_счетчики_крыльчатые.pdf | нет | 1.57 | 110 | 25 | от +5 до +95 | 175 | нет | да | Счетчик воды / Паспорт / Комплект присоединительных частей | 7 | латунь | 6 |  | Класс "В" | 1 | 0.14 | 0.07 | - | - | нет |  |  | ОСВУ | нет | 160 | 16 | 3.5 | Общедомовые счетчики воды используются для установки на узлы водоснабжения в жилых домах, небольших и средних предприятиях, магазинах. Такие приборы, как правило, имеют диаметры условного прохода от 25 до 50 мм. |  | 1 1/4" |  | резьбовое | IP67 | Механические | горячее |  | крыльчатый |  | нет | 100 | 1570 | 100000 | 175000 | 110000 | https://www.decast.com/service/photo/dashboard/public/storage/devices/Декаст ОСВУ-25/Декаст ОСВУ-25 4000 01.jpg | https://www.decast.com/service/photo/dashboard/public/storage/devices/Декаст ОСВУ-25/Декаст ОСВУ-25 4000 02.jpg | https://www.decast.com/service/photo/dashboard/public/storage/devices/Декаст ОСВУ-25/Декаст ОСВУ-25 4000 03.jpg | https://www.decast.com/service/photo/dashboard/public/storage/devices/Декаст ОСВУ-25/Декаст ОСВУ-25 4000 04.jpg
Счетчик воды Декаст ОСВУ-25 "НЕПТУН" | Домовые | 75-25-01 | https://www.decast.com/upload/documentation/site-doc/Образцы-паспортов/Образец_паспорта_ОСВХ_ОСВУ_Нептун.pdf / https://www.decast.com/upload/documentation/site-doc/Описание-типа/Описание_типа_средства_измерений_Счетчики_воды_Крыльчатые_Декаст.pdf / https://www.decast.com/upload/documentation/site-doc/Сертификат-о-степени-защиты-(IP)/Сертификат_IP67_Декаст_Крыльчатые.pdf / https://www.decast.com/upload/documentation/site-doc/Сертификат-об-утверждении-типа/Сертификат_об_утверждении_типа_Декаст_счетчики_крыльчатые.pdf | нет | 1.57 | 110 | 25 | от +5 до +120 | 175 | нет | да | Счетчик воды / Паспорт / Комплект присоединительных частей | 7 | латунь | 6 |  | Класс "В" | 1 | 0.14 | 0.07 | - | - | нет |  |  | ОСВУ "НЕПТУН" | нет | 170 | 16 | 3.5 | Общедомовые счетчики воды используются для установки на узлы водоснабжения в жилых домах, небольших и средних предприятиях, магазинах. Такие приборы, как правило, имеют диаметры условного прохода от 25 до 50 мм. |  | 1 1/4" |  | резьбовое | IP67 | Механические | горячее |  | крыльчатый |  | нет | 100 | 1570 | 100000 | 175000 | 110000 | https://www.decast.com/service/photo/dashboard/public/storage/devices/Декаст ОСВУ-25 НЕПТУН/Декаст ОСВУ-25 НЕПТУН 4000 01.jpg | https://www.decast.com/service/photo/dashboard/public/storage/devices/Декаст ОСВУ-25 НЕПТУН/Декаст ОСВУ-25 НЕПТУН 4000 02.jpg | https://www.decast.com/service/photo/dashboard/public/storage/devices/Декаст ОСВУ-25 НЕПТУН/Декаст ОСВУ-25 НЕПТУН 4000 03.jpg | https://www.decast.com/service/photo/dashboard/public/storage/devices/Декаст ОСВУ-25 НЕПТУН/Декаст ОСВУ-25 НЕПТУН 4000 04.jpg
Счетчик воды Декаст ОСВУ-25 "НЕПТУН" ДГ1 | Домовые | 75-25-03 | https://www.decast.com/upload/documentation/site-doc/Образцы-паспортов/Образец_паспорта_ОСВХ_ОСВУ_Нептун.pdf / https://www.decast.com/upload/documentation/site-doc/Описание-типа/Описание_типа_средства_измерений_Счетчики_воды_Крыльчатые_Декаст.pdf / https://www.decast.com/upload/documentation/site-doc/Сертификат-о-степени-защиты-(IP)/Сертификат_IP67_Декаст_Крыльчатые.pdf / https://www.decast.com/upload/documentation/site-doc/Сертификат-об-утверждении-типа/Сертификат_об_утверждении_типа_Декаст_счетчики_крыльчатые.pdf | нет | 1.57 | 110 | 25 | от +5 до +120 | 175 | импульсный выход (геркон) | да | Счетчик воды / Паспорт / Комплект присоединительных частей | 7 | латунь | 6 |  | Класс "В" | 1 | 0.14 | 0.07 | - | - | нет |  |  | ОСВУ "НЕПТУН" | нет | 170 | 16 | 3.5 | Общедомовые счетчики воды используются для установки на узлы водоснабжения в жилых домах, небольших и средних предприятиях, магазинах. Такие приборы, как правило, имеют диаметры условного прохода от 25 до 50 мм. Счетчик горячей воды с импульсным выходoм может использоваться в составе теплосчетчиков и в тепловых сетях систем теплоснабжения для измерения объема теплоносителя. (для модификаций ДГ и МИД) |  | 1 1/4" |  | резьбовое | IP67 | Проводные | горячее |  | крыльчатый |  | нет | 100 | 1570 | 100000 | 175000 | 110000 | https://www.decast.com/service/photo/dashboard/public/storage/devices/Декаст ОСВУ-25 ДГ НЕПТУН/Декаст ОСВУ-25 ДГ НЕПТУН 4000 01.jpg | https://www.decast.com/service/photo/dashboard/public/storage/devices/Декаст ОСВУ-25 ДГ НЕПТУН/Декаст ОСВУ-25 ДГ НЕПТУН 4000 02.jpg | https://www.decast.com/service/photo/dashboard/public/storage/devices/Декаст ОСВУ-25 ДГ НЕПТУН/Декаст ОСВУ-25 ДГ НЕПТУН 4000 03.jpg | https://www.decast.com/service/photo/dashboard/public/storage/devices/Декаст ОСВУ-25 ДГ НЕПТУН/Декаст ОСВУ-25 ДГ НЕПТУН 4000 04.jpg
Счетчик воды Декаст ОСВУ-25 "НЕПТУН" МИД И | Домовые умные | 75-25-299 | https://www.decast.com/upload/documentation/site-doc/Образцы-паспортов/Образец_паспорта_ОСВХ_ОСВУ_Нептун.pdf / https://www.decast.com/upload/documentation/site-doc/Руководства-по-эксплуатации/Руководство_по_эксплуатации_МИД_И.pdf / https://www.decast.com/upload/documentation/site-doc/Описание-типа/Описание_типа_средства_измерений_Счетчики_воды_Крыльчатые_Декаст.pdf / https://www.decast.com/upload/documentation/site-doc/Сертификат-о-степени-защиты-(IP)/Сертификат_IP67_Декаст_Крыльчатые.pdf / https://www.decast.com/upload/documentation/site-doc/Сертификат-об-утверждении-типа/Сертификат_об_утверждении_типа_Декаст_счетчики_крыльчатые.pdf / https://www.decast.com/upload/documentation/site-doc/Руководства-по-эксплуатации/Руководство_по_эксплуатации_МИД_И_1-wire.pdf | нет | 1.6 | 110 | 25 | от +5 до +120 | 175 | импульсный выход (открытый коллектор) | да | Счетчик воды / Паспорт / Программный комплекс учёта энергоресурсов Декаст.Облако | 7 | латунь | 6 |  | Класс "В" | 1 | 0.14 | 0.07 | - | - | нет |  |  | ОСВУ "НЕПТУН" | нет | 170 | 16 | 3.5 | Общедомовые счетчики воды используются для установки на узлы водоснабжения в жилых домах, небольших и средних предприятиях, магазинах. Такие приборы, как правило, имеют диаметры условного прохода от 25 до 50 мм |  | 1 1/4" |  | резьбовое | IP67 | Проводные | горячее |  | крыльчатый | Y | да | 100 | 1600 | 100000 | 175000 | 110000 | https://www.decast.com/service/photo/dashboard/public/storage/devices/Декаст ОСВУ-25 НЕПТУН МИД И/Декаст ОСВУ-25 НЕПТУН МИД И 4000 01.jpg | https://www.decast.com/service/photo/dashboard/public/storage/devices/Декаст ОСВУ-25 НЕПТУН МИД И/Декаст ОСВУ-25 НЕПТУН МИД И 4000 02.jpg | https://www.decast.com/service/photo/dashboard/public/storage/devices/Декаст ОСВУ-25 НЕПТУН МИД И/Декаст ОСВУ-25 НЕПТУН МИД И 4000 03.jpg | https://www.decast.com/service/photo/dashboard/public/storage/devices/Декаст ОСВУ-25 НЕПТУН МИД И/Декаст ОСВУ-25 НЕПТУН МИД И 4000 04.jpg
Счетчик воды Декаст ОСВУ-25 ДГ1 | Домовые | 73-25-03 | https://www.decast.com/upload/documentation/site-doc/Образцы-паспортов/Образец_паспорта_ОСВХ_ОСВУ_Нептун.pdf / https://www.decast.com/upload/documentation/site-doc/Описание-типа/Описание_типа_средства_измерений_Счетчики_воды_Крыльчатые_Декаст.pdf / https://www.decast.com/upload/documentation/site-doc/Сертификат-о-степени-защиты-(IP)/Сертификат_IP67_Декаст_Крыльчатые.pdf / https://www.decast.com/upload/documentation/site-doc/Сертификат-об-утверждении-типа/Сертификат_об_утверждении_типа_Декаст_счетчики_крыльчатые.pdf | нет | 1.68 | 130 | 25 | от +5 до +95 | 185 | импульсный выход (геркон) | да | Счетчик воды / Паспорт / Комплект присоединительных частей | 7 | латунь | 6 |  | Класс "В" | 1 | 0.14 | 0.07 | - | - | нет |  |  | ОСВУ | нет | 160 | 16 | 3.5 | Общедомовые счетчики воды используются для установки на узлы водоснабжения в жилых домах, небольших и средних предприятиях, магазинах. Такие приборы, как правило, имеют диаметры условного прохода от 25 до 50 мм. Счетчик горячей воды с импульсным выходoм может использоваться в составе теплосчетчиков и в тепловых сетях систем теплоснабжения для измерения объема теплоносителя. (для модификаций ДГ и МИД) |  | 1 1/4" |  | резьбовое | IP67 | Проводные | горячее |  | крыльчатый |  | нет | 105 | 1680 | 105000 | 185000 | 130000 | https://www.decast.com/service/photo/dashboard/public/storage/devices/Декаст ОСВУ-25 ДГ/Декаст ОСВУ-25 ДГ 4000 01.jpg | https://www.decast.com/service/photo/dashboard/public/storage/devices/Декаст ОСВУ-25 ДГ/Декаст ОСВУ-25 ДГ 4000 02.jpg | https://www.decast.com/service/photo/dashboard/public/storage/devices/Декаст ОСВУ-25 ДГ/Декаст ОСВУ-25 ДГ 4000 03.jpg | https://www.decast.com/service/photo/dashboard/public/storage/devices/Декаст ОСВУ-25 ДГ/Декаст ОСВУ-25 ДГ 4000 04.jpg
Счетчик воды Декаст ОСВУ-32 | Домовые | 73-32-01 | https://www.decast.com/upload/documentation/site-doc/Описание-типа/Описание_типа_средства_измерений_Счетчики_воды_Крыльчатые_Декаст.pdf / https://www.decast.com/upload/documentation/site-doc/Образцы-паспортов/Образец_паспорта_ОСВХ_ОСВУ_Нептун.pdf / https://www.decast.com/upload/documentation/site-doc/Сертификат-о-степени-защиты-(IP)/Сертификат_IP67_Декаст_Крыльчатые.pdf / https://www.decast.com/upload/documentation/site-doc/Сертификат-об-утверждении-типа/Сертификат_об_утверждении_типа_Декаст_счетчики_крыльчатые.pdf | нет | 2.22 | 130 | 32 | от +5 до +95 | 200 | нет | да | Счетчик воды / Паспорт / Комплект присоединительных частей | 12 | латунь | 6 |  | Класс "В" | 1 | 0.24 | 0.12 | - | - | нет |  |  | ОСВУ | нет | 160 | 16 | 6 | Общедомовые счетчики воды используются для установки на узлы водоснабжения в жилых домах, небольших и средних предприятиях, магазинах. Такие приборы, как правило, имеют диаметры условного прохода от 25 до 50 мм. |  | 1 1/2" |  | резьбовое | IP67 | Механические | горячее |  | крыльчатый |  | нет | 100 | 2220 | 100000 | 200000 | 130000 | https://www.decast.com/service/photo/dashboard/public/storage/devices/Декаст ОСВУ-32/Декаст ОСВУ-32 4000 01.jpg | https://www.decast.com/service/photo/dashboard/public/storage/devices/Декаст ОСВУ-32/Декаст ОСВУ-32 4000 02.jpg | https://www.decast.com/service/photo/dashboard/public/storage/devices/Декаст ОСВУ-32/Декаст ОСВУ-32 4000 03.jpg | https://www.decast.com/service/photo/dashboard/public/storage/devices/Декаст ОСВУ-32/Декаст ОСВУ-32 4000 04.jpg
Счетчик воды Декаст ОСВУ-32 "НЕПТУН" | Домовые | 75-32-01 | https://www.decast.com/upload/documentation/site-doc/Образцы-паспортов/Образец_паспорта_ОСВХ_ОСВУ_Нептун.pdf / https://www.decast.com/upload/documentation/site-doc/Описание-типа/Описание_типа_средства_измерений_Счетчики_воды_Крыльчатые_Декаст.pdf / https://www.decast.com/upload/documentation/site-doc/Сертификат-о-степени-защиты-(IP)/Сертификат_IP67_Декаст_Крыльчатые.pdf / https://www.decast.com/upload/documentation/site-doc/Сертификат-об-утверждении-типа/Сертификат_об_утверждении_типа_Декаст_счетчики_крыльчатые.pdf | нет | 2.1 | 110 | 32 | от +5 до +120 | 175 | нет | да | Счетчик воды / Паспорт / Комплект присоединительных частей | 12 | латунь | 6 |  | Класс "В" | 1 | 0.24 | 0.12 | - | - | нет |  |  | ОСВУ "НЕПТУН" | нет | 170 | 16 | 6 | Общедомовые счетчики воды используются для установки на узлы водоснабжения в жилых домах, небольших и средних предприятиях, магазинах. Такие приборы, как правило, имеют диаметры условного прохода от 25 до 50 мм. |  | 1 1/2" |  | резьбовое | IP67 | Механические | горячее |  | крыльчатый |  | нет | 100 | 2100 | 100000 | 175000 | 110000 | https://www.decast.com/service/photo/dashboard/public/storage/devices/Декаст ОСВУ-32 НЕПТУН/Декаст ОСВУ-32 НЕПТУН 4000 01.jpg | https://www.decast.com/service/photo/dashboard/public/storage/devices/Декаст ОСВУ-32 НЕПТУН/Декаст ОСВУ-32 НЕПТУН 4000 02.jpg | https://www.decast.com/service/photo/dashboard/public/storage/devices/Декаст ОСВУ-32 НЕПТУН/Декаст ОСВУ-32 НЕПТУН 4000 03.jpg | https://www.decast.com/service/photo/dashboard/public/storage/devices/Декаст ОСВУ-32 НЕПТУН/Декаст ОСВУ-32 НЕПТУН 4000 04.jpg
Счетчик воды Декаст ОСВУ-32 "НЕПТУН" ДГ1 | Домовые | 75-32-03 | https://www.decast.com/upload/documentation/site-doc/Образцы-паспортов/Образец_паспорта_ОСВХ_ОСВУ_Нептун.pdf / https://www.decast.com/upload/documentation/site-doc/Описание-типа/Описание_типа_средства_измерений_Счетчики_воды_Крыльчатые_Декаст.pdf / https://www.decast.com/upload/documentation/site-doc/Сертификат-о-степени-защиты-(IP)/Сертификат_IP67_Декаст_Крыльчатые.pdf / https://www.decast.com/upload/documentation/site-doc/Сертификат-об-утверждении-типа/Сертификат_об_утверждении_типа_Декаст_счетчики_крыльчатые.pdf | нет | 2.1 | 110 | 32 | от +5 до +120 | 175 | импульсный выход (геркон) | да | Счетчик воды / Паспорт / Комплект присоединительных частей | 12 | латунь | 6 |  | Класс "В" | 1 | 0.24 | 0.12 | - | - | нет |  |  | ОСВУ "НЕПТУН" | нет | 170 | 16 | 6 | Общедомовые счетчики воды используются для установки на узлы водоснабжения в жилых домах, небольших и средних предприятиях, магазинах. Такие приборы, как правило, имеют диаметры условного прохода от 25 до 50 мм. Счетчик горячей воды с импульсным выходoм может использоваться в составе теплосчетчиков и в тепловых сетях систем теплоснабжения для измерения объема теплоносителя. (для модификаций ДГ и МИД) |  | 1 1/2" |  | резьбовое | IP67 | Проводные | горячее |  | крыльчатый |  | нет | 100 | 2100 | 100000 | 175000 | 110000 | https://www.decast.com/service/photo/dashboard/public/storage/devices/Декаст ОСВУ-32 ДГ НЕПТУН/Декаст ОСВУ-32 ДГ НЕПТУН 4000 01.jpg | https://www.decast.com/service/photo/dashboard/public/storage/devices/Декаст ОСВУ-32 ДГ НЕПТУН/Декаст ОСВУ-32 ДГ НЕПТУН 4000 02.jpg | https://www.decast.com/service/photo/dashboard/public/storage/devices/Декаст ОСВУ-32 ДГ НЕПТУН/Декаст ОСВУ-32 ДГ НЕПТУН 4000 03.jpg | https://www.decast.com/service/photo/dashboard/public/storage/devices/Декаст ОСВУ-32 ДГ НЕПТУН/Декаст ОСВУ-32 ДГ НЕПТУН 4000 04.jpg
Счетчик воды Декаст ОСВУ-32 "НЕПТУН" МИД И | Домовые умные | 75-32-299 | https://www.decast.com/upload/documentation/site-doc/Образцы-паспортов/Образец_паспорта_ОСВХ_ОСВУ_Нептун.pdf / https://www.decast.com/upload/documentation/site-doc/Руководства-по-эксплуатации/Руководство_по_эксплуатации_МИД_И.pdf / https://www.decast.com/upload/documentation/site-doc/Описание-типа/Описание_типа_средства_измерений_Счетчики_воды_Крыльчатые_Декаст.pdf / https://www.decast.com/upload/documentation/site-doc/Сертификат-о-степени-защиты-(IP)/Сертификат_IP67_Декаст_Крыльчатые.pdf / https://www.decast.com/upload/documentation/site-doc/Сертификат-об-утверждении-типа/Сертификат_об_утверждении_типа_Декаст_счетчики_крыльчатые.pdf / https://www.decast.com/upload/documentation/site-doc/Руководства-по-эксплуатации/Руководство_по_эксплуатации_МИД_И_1-wire.pdf | нет | 2.05 | 110 | 32 | от +5 до +120 | 175 | импульсный выход (открытый коллектор) | да | Счетчик воды / Паспорт / Комплект присоединительных частей / Программный комплекс учёта энергоресурсов Декаст.Облако | 12 | латунь | 6 |  | Класс "В" | 1 | 0.24 | 0.12 | - | - | нет |  |  | ОСВУ "НЕПТУН" | нет | 170 | 16 | 6 | Общедомовые счетчики воды используются для установки на узлы водоснабжения в жилых домах, небольших и средних предприятиях, магазинах. Такие приборы, как правило, имеют диаметры условного прохода от 25 до 50 мм |  | 1 1/2" |  | резьбовое | IP67 | Проводные | горячее |  | крыльчатый | Y | да | 100 | 2050 | 100000 | 175000 | 110000 | https://www.decast.com/service/photo/dashboard/public/storage/devices/Декаст ОСВУ-32 НЕПТУН МИД И/Декаст ОСВУ-32 НЕПТУН МИД И 4000 01.jpg | https://www.decast.com/service/photo/dashboard/public/storage/devices/Декаст ОСВУ-32 НЕПТУН МИД И/Декаст ОСВУ-32 НЕПТУН МИД И 4000 02.jpg | https://www.decast.com/service/photo/dashboard/public/storage/devices/Декаст ОСВУ-32 НЕПТУН МИД И/Декаст ОСВУ-32 НЕПТУН МИД И 4000 03.jpg | https://www.decast.com/service/photo/dashboard/public/storage/devices/Декаст ОСВУ-32 НЕПТУН МИД И/Декаст ОСВУ-32 НЕПТУН МИД И 4000 04.jpg
Счетчик воды Декаст ОСВУ-32 ДГ1 | Домовые | 73-32-03 | https://www.decast.com/upload/documentation/site-doc/Образцы-паспортов/Образец_паспорта_ОСВХ_ОСВУ_Нептун.pdf / https://www.decast.com/upload/documentation/site-doc/Описание-типа/Описание_типа_средства_измерений_Счетчики_воды_Крыльчатые_Декаст.pdf / https://www.decast.com/upload/documentation/site-doc/Сертификат-о-степени-защиты-(IP)/Сертификат_IP67_Декаст_Крыльчатые.pdf / https://www.decast.com/upload/documentation/site-doc/Сертификат-об-утверждении-типа/Сертификат_об_утверждении_типа_Декаст_счетчики_крыльчатые.pdf | нет | 2.08 | 130 | 32 | от +5 до +95 | 185 | импульсный выход (геркон) | да | Счетчик воды / Паспорт / Комплект присоединительных частей | 12 | латунь | 6 |  | Класс "В" | 1 | 0.24 | 0.12 | - | - | нет |  |  | ОСВУ | нет | 160 | 16 | 6 | Общедомовые счетчики воды используются для установки на узлы водоснабжения в жилых домах, небольших и средних предприятиях, магазинах. Такие приборы, как правило, имеют диаметры условного прохода от 25 до 50 мм. Счетчик горячей воды с импульсным выходoм может использоваться в составе теплосчетчиков и в тепловых сетях систем теплоснабжения для измерения объема теплоносителя. (для модификаций ДГ и МИД) |  | 1 1/2" |  | резьбовое | IP67 | Проводные | горячее |  | крыльчатый |  | нет | 105 | 2080 | 105000 | 185000 | 130000 | https://www.decast.com/service/photo/dashboard/public/storage/devices/Декаст ОСВУ-32 ДГ/Декаст ОСВУ-32 ДГ 4000 01.jpg | https://www.decast.com/service/photo/dashboard/public/storage/devices/Декаст ОСВУ-32 ДГ/Декаст ОСВУ-32 ДГ 4000 02.jpg | https://www.decast.com/service/photo/dashboard/public/storage/devices/Декаст ОСВУ-32 ДГ/Декаст ОСВУ-32 ДГ 4000 03.jpg | https://www.decast.com/service/photo/dashboard/public/storage/devices/Декаст ОСВУ-32 ДГ/Декаст ОСВУ-32 ДГ 4000 04.jpg
Счетчик воды Декаст ОСВУ-40 | Домовые | 73-40-01 | https://www.decast.com/upload/documentation/site-doc/Образцы-паспортов/Образец_паспорта_ОСВХ_ОСВУ_Нептун.pdf / https://www.decast.com/upload/documentation/site-doc/Описание-типа/Описание_типа_средства_измерений_Счетчики_воды_Крыльчатые_Декаст.pdf / https://www.decast.com/upload/documentation/site-doc/Сертификат-о-степени-защиты-(IP)/Сертификат_IP67_Декаст_Крыльчатые.pdf / https://www.decast.com/upload/documentation/site-doc/Сертификат-об-утверждении-типа/Сертификат_об_утверждении_типа_Декаст_счетчики_крыльчатые.pdf | нет | 3.17 | 130 | 40 | от +5 до +95 | 215 | нет | да | Счетчик воды / Паспорт / Комплект присоединительных частей | 20 | латунь | 6 |  | Класс "В" | 1 | 0.4 | 0.2 | - | - | нет |  |  | ОСВУ | нет | 200 | 16 | 10 | Общедомовые счетчики воды используются для установки на узлы водоснабжения в жилых домах, небольших и средних предприятиях, магазинах. Такие приборы, как правило, имеют диаметры условного прохода от 25 до 50 мм. |  | 2" |  | резьбовое | IP67 | Механические | горячее |  | крыльчатый |  | нет | 130 | 3170 | 130000 | 215000 | 130000 | https://www.decast.com/service/photo/dashboard/public/storage/devices/Декаст ОСВУ-40/Декаст ОСВУ-40 4000 01.jpg | https://www.decast.com/service/photo/dashboard/public/storage/devices/Декаст ОСВУ-40/Декаст ОСВУ-40 4000 02.jpg | https://www.decast.com/service/photo/dashboard/public/storage/devices/Декаст ОСВУ-40/Декаст ОСВУ-40 4000 03.jpg | https://www.decast.com/service/photo/dashboard/public/storage/devices/Декаст ОСВУ-40/Декаст ОСВУ-40 4000 04.jpg
Счетчик воды Декаст ОСВУ-40 "НЕПТУН" | Домовые | 75-40-01 | https://www.decast.com/upload/documentation/site-doc/Образцы-паспортов/Образец_паспорта_ОСВХ_ОСВУ_Нептун.pdf / https://www.decast.com/upload/documentation/site-doc/Описание-типа/Описание_типа_средства_измерений_Счетчики_воды_Крыльчатые_Декаст.pdf / https://www.decast.com/upload/documentation/site-doc/Сертификат-о-степени-защиты-(IP)/Сертификат_IP67_Декаст_Крыльчатые.pdf / https://www.decast.com/upload/documentation/site-doc/Сертификат-об-утверждении-типа/Сертификат_об_утверждении_типа_Декаст_счетчики_крыльчатые.pdf | нет | 3.17 | 130 | 40 | от +5 до +120 | 215 | нет | да | Счетчик воды / Паспорт / Комплект присоединительных частей | 20 | латунь | 6 |  | Класс "В" | 1 | 0.4 | 0.2 | - | - | нет |  |  | ОСВУ "НЕПТУН" | нет | 190 | 16 | 10 | Общедомовые счетчики воды используются для установки на узлы водоснабжения в жилых домах, небольших и средних предприятиях, магазинах. Такие приборы, как правило, имеют диаметры условного прохода от 25 до 50 мм. |  | 2" |  | резьбовое | IP67 | Механические | горячее |  | крыльчатый |  | нет | 130 | 3170 | 130000 | 215000 | 130000 | https://www.decast.com/service/photo/dashboard/public/storage/devices/Декаст ОСВУ-40 НЕПТУН/Декаст ОСВУ-40 НЕПТУН 4000 01.jpg | https://www.decast.com/service/photo/dashboard/public/storage/devices/Декаст ОСВУ-40 НЕПТУН/Декаст ОСВУ-40 НЕПТУН 4000 02.jpg | https://www.decast.com/service/photo/dashboard/public/storage/devices/Декаст ОСВУ-40 НЕПТУН/Декаст ОСВУ-40 НЕПТУН 4000 03.jpg | https://www.decast.com/service/photo/dashboard/public/storage/devices/Декаст ОСВУ-40 НЕПТУН/Декаст ОСВУ-40 НЕПТУН 4000 04.jpg
Счетчик воды Декаст ОСВУ-40 "НЕПТУН" ДГ1 | Домовые | 75-40-03 | https://www.decast.com/upload/documentation/site-doc/Образцы-паспортов/Образец_паспорта_ОСВХ_ОСВУ_Нептун.pdf / https://www.decast.com/upload/documentation/site-doc/Описание-типа/Описание_типа_средства_измерений_Счетчики_воды_Крыльчатые_Декаст.pdf / https://www.decast.com/upload/documentation/site-doc/Сертификат-о-степени-защиты-(IP)/Сертификат_IP67_Декаст_Крыльчатые.pdf / https://www.decast.com/upload/documentation/site-doc/Сертификат-об-утверждении-типа/Сертификат_об_утверждении_типа_Декаст_счетчики_крыльчатые.pdf | нет | 3.17 | 130 | 40 | от +5 до +120 | 215 | импульсный выход (геркон) | да | Счетчик воды / Паспорт / Комплект присоединительных частей | 20 | латунь | 6 |  | Класс "В" | 1 | 0.4 | 0.2 | - | - | нет |  |  | ОСВУ "НЕПТУН" | нет | 190 | 16 | 10 | Общедомовые счетчики воды используются для установки на узлы водоснабжения в жилых домах, небольших и средних предприятиях, магазинах. Такие приборы, как правило, имеют диаметры условного прохода от 25 до 50 мм. Счетчик горячей воды с импульсным выходoм может использоваться в составе теплосчетчиков и в тепловых сетях систем теплоснабжения для измерения объема теплоносителя. (для модификаций ДГ и МИД) |  | 2" |  | резьбовое | IP67 | Проводные | горячее |  | крыльчатый |  | нет | 130 | 3170 | 130000 | 215000 | 130000 | https://www.decast.com/service/photo/dashboard/public/storage/devices/Декаст ОСВУ-40 ДГ НЕПТУН/Декаст ОСВУ-40 ДГ НЕПТУН 4000 01.jpg | https://www.decast.com/service/photo/dashboard/public/storage/devices/Декаст ОСВУ-40 ДГ НЕПТУН/Декаст ОСВУ-40 ДГ НЕПТУН 4000 02.jpg | https://www.decast.com/service/photo/dashboard/public/storage/devices/Декаст ОСВУ-40 ДГ НЕПТУН/Декаст ОСВУ-40 ДГ НЕПТУН 4000 03.jpg | https://www.decast.com/service/photo/dashboard/public/storage/devices/Декаст ОСВУ-40 ДГ НЕПТУН/Декаст ОСВУ-40 ДГ НЕПТУН 4000 04.jpg
Счетчик воды Декаст ОСВУ-40 "НЕПТУН" МИД И | Домовые умные | 75-40-299 | https://www.decast.com/upload/documentation/site-doc/Образцы-паспортов/Образец_паспорта_ОСВХ_ОСВУ_Нептун.pdf / https://www.decast.com/upload/documentation/site-doc/Руководства-по-эксплуатации/Руководство_по_эксплуатации_МИД_И.pdf / https://www.decast.com/upload/documentation/site-doc/Руководства-по-эксплуатации/Руководство_по_эксплуатации_МИД_И_1-wire.pdf / https://www.decast.com/upload/documentation/site-doc/Описание-типа/Описание_типа_средства_измерений_Счетчики_воды_Крыльчатые_Декаст.pdf / https://www.decast.com/upload/documentation/site-doc/Сертификат-о-степени-защиты-(IP)/Сертификат_IP67_Декаст_Крыльчатые.pdf / https://www.decast.com/upload/documentation/site-doc/Сертификат-об-утверждении-типа/Сертификат_об_утверждении_типа_Декаст_счетчики_крыльчатые.pdf | нет | 3.05 | 130 | 40 | от +5 до +120 | 215 | импульсный выход (открытый коллектор) | да | Счетчик воды / Паспорт / Комплект присоединительных частей / Программный комплекс учёта энергоресурсов Декаст.Облако | 20 | латунь | 6 |  | Класс "В" | 1 | 0.4 | 0.2 | - | - | нет |  |  | ОСВУ "НЕПТУН" | нет | 190 | 16 | 10 | Общедомовые счетчики воды используются для установки на узлы водоснабжения в жилых домах, небольших и средних предприятиях, магазинах. Такие приборы, как правило, имеют диаметры условного прохода от 25 до 50 мм |  | 2" |  | резьбовое | IP67 | Проводные | горячее |  | крыльчатый | Y | да | 130 | 3050 | 130000 | 215000 | 130000 | https://www.decast.com/service/photo/dashboard/public/storage/devices/Декаст ОСВУ-40 НЕПТУН МИД И/Декаст ОСВУ-40 НЕПТУН МИД И 4000 01.jpg | https://www.decast.com/service/photo/dashboard/public/storage/devices/Декаст ОСВУ-40 НЕПТУН МИД И/Декаст ОСВУ-40 НЕПТУН МИД И 4000 02.jpg | https://www.decast.com/service/photo/dashboard/public/storage/devices/Декаст ОСВУ-40 НЕПТУН МИД И/Декаст ОСВУ-40 НЕПТУН МИД И 4000 03.jpg | https://www.decast.com/service/photo/dashboard/public/storage/devices/Декаст ОСВУ-40 НЕПТУН МИД И/Декаст ОСВУ-40 НЕПТУН МИД И 4000 04.jpg
Счетчик воды Декаст ОСВУ-40 ДГ1 | Домовые | 73-40-03 | https://www.decast.com/upload/documentation/site-doc/Образцы-паспортов/Образец_паспорта_ОСВХ_ОСВУ_Нептун.pdf / https://www.decast.com/upload/documentation/site-doc/Описание-типа/Описание_типа_средства_измерений_Счетчики_воды_Крыльчатые_Декаст.pdf / https://www.decast.com/upload/documentation/site-doc/Сертификат-о-степени-защиты-(IP)/Сертификат_IP67_Декаст_Крыльчатые.pdf / https://www.decast.com/upload/documentation/site-doc/Сертификат-об-утверждении-типа/Сертификат_об_утверждении_типа_Декаст_счетчики_крыльчатые.pdf | нет | 3.3 | 170 | 40 | от +5 до +95 | 230 | импульсный выход (геркон) | да | Счетчик воды / Паспорт / Комплект присоединительных частей | 20 | латунь | 6 |  | Класс "В" | 1 | 0.4 | 0.2 | - | - | нет |  |  | ОСВУ | нет | 200 | 16 | 10 | Общедомовые счетчики воды используются для установки на узлы водоснабжения в жилых домах, небольших и средних предприятиях, магазинах. Такие приборы, как правило, имеют диаметры условного прохода от 25 до 50 мм. Счетчик горячей воды с импульсным выходoм может использоваться в составе теплосчетчиков и в тепловых сетях систем теплоснабжения для измерения объема теплоносителя. (для модификаций ДГ и МИД) |  | 2" |  | резьбовое | IP67 | Проводные | горячее |  | крыльчатый |  | нет | 130 | 3300 | 130000 | 230000 | 170000 | https://www.decast.com/service/photo/dashboard/public/storage/devices/Декаст ОСВУ-40 ДГ/Декаст ОСВУ-40 ДГ 4000 01.jpg | https://www.decast.com/service/photo/dashboard/public/storage/devices/Декаст ОСВУ-40 ДГ/Декаст ОСВУ-40 ДГ 4000 02.jpg | https://www.decast.com/service/photo/dashboard/public/storage/devices/Декаст ОСВУ-40 ДГ/Декаст ОСВУ-40 ДГ 4000 03.jpg | https://www.decast.com/service/photo/dashboard/public/storage/devices/Декаст ОСВУ-40 ДГ/Декаст ОСВУ-40 ДГ 4000 04.jpg
Счетчик воды Декаст ОСВХ-15 "НЕПТУН" Класс "С" (110 мм) | Бытовые | 76-15-85 | https://www.decast.com/upload/documentation/site-doc/Образцы-паспортов/Образец_паспорта_ОСВХ_ОСВУ_Нептун.pdf / https://www.decast.com/upload/documentation/site-doc/Описание-типа/Описание_типа_средства_измерений_Счетчики_воды_Крыльчатые_Декаст.pdf / https://www.decast.com/upload/documentation/site-doc/Сертификат-о-степени-защиты-(IP)/Сертификат_IP67_Декаст_Крыльчатые.pdf / https://www.decast.com/upload/documentation/site-doc/Сертификат-об-утверждении-типа/Сертификат_об_утверждении_типа_Декаст_счетчики_крыльчатые.pdf | нет | 0.58 | 105 | 15 | от +5 до +50 | 125 | нет | да | Счетчик воды / Паспорт / Комплект присоединительных частей | 3 | латунь | 6 |  | Класс "С" | 20 | - | - | 0.015 | - | нет |  |  | ОСВХ "НЕПТУН" | нет | 110 | 16 | 1.5 | Приборы учета расхода объема воды, используемые в квартирах, коттеджах, небольших офисах. |  | 3/4" |  | резьбовое | IP67 | Механические | холодное |  | крыльчатый |  | нет | 95 | 580 | 95000 | 125000 | 105000 | empty | empty | empty | empty
Счетчик воды Декаст ОСВХ-15 "НЕПТУН" Класс "С" ДГ2 (110 мм) | Бытовые | 76-15-05 | https://www.decast.com/upload/documentation/site-doc/Образцы-паспортов/Образец_паспорта_ОСВХ_ОСВУ_Нептун.pdf / https://www.decast.com/upload/documentation/site-doc/Описание-типа/Описание_типа_средства_измерений_Счетчики_воды_Крыльчатые_Декаст.pdf / https://www.decast.com/upload/documentation/site-doc/Сертификат-о-степени-защиты-(IP)/Сертификат_IP67_Декаст_Крыльчатые.pdf / https://www.decast.com/upload/documentation/site-doc/Сертификат-об-утверждении-типа/Сертификат_об_утверждении_типа_Декаст_счетчики_крыльчатые.pdf | нет | 0.59 | 105 | 15 | от +5 до +50 | 145 | импульсный выход (геркон) | да | Счетчик воды / Паспорт / Комплект присоединительных частей | 3 | латунь | 6 |  | Класс "С" | 20 | - | - | 0.015 | - | нет |  |  | ОСВХ "НЕПТУН" | нет | 110 | 16 | 1.5 | Приборы учета расхода объема воды, используемые в квартирах, коттеджах, небольших офисах. За счет комплектации счетчика датчиком герконовым (ДГ) или МИД-модулем возможна интеграция в автоматизированную систему сбора данных (АСКУЭ) |  | 3/4" |  | резьбовое | IP67 | Проводные | холодное |  | крыльчатый |  | нет | 92 | 590 | 92000 | 145000 | 105000 | https://www.decast.com/service/photo/dashboard/public/storage/devices/Декаст ОСВХ-15 НЕПТУН ДГ класс С/Декаст ОСВХ-15 НЕПТУН ДГ класс С 4000 01.jpg | https://www.decast.com/service/photo/dashboard/public/storage/devices/Декаст ОСВХ-15 НЕПТУН ДГ класс С/Декаст ОСВХ-15 НЕПТУН ДГ класс С 4000 02.jpg | https://www.decast.com/service/photo/dashboard/public/storage/devices/Декаст ОСВХ-15 НЕПТУН ДГ класс С/Декаст ОСВХ-15 НЕПТУН ДГ класс С 4000 03.jpg | https://www.decast.com/service/photo/dashboard/public/storage/devices/Декаст ОСВХ-15 НЕПТУН ДГ класс С/Декаст ОСВХ-15 НЕПТУН ДГ класс С 4000 04.jpg
Счетчик воды Декаст ОСВХ-15 "НЕПТУН" Класс "С" МИД И | Бытовые умные | 76-15-304 | https://www.decast.com/upload/documentation/site-doc/Образцы-паспортов/Образец_паспорта_ОСВХ_ОСВУ_Нептун.pdf / https://www.decast.com/upload/documentation/site-doc/Руководства-по-эксплуатации/Руководство_по_эксплуатации_МИД_И.pdf / https://www.decast.com/upload/documentation/site-doc/Руководства-по-эксплуатации/Руководство_по_эксплуатации_МИД_И_1-wire.pdf / https://www.decast.com/upload/documentation/site-doc/Описание-типа/Описание_типа_средства_измерений_Счетчики_воды_Крыльчатые_Декаст.pdf / https://www.decast.com/upload/documentation/site-doc/Сертификат-о-степени-защиты-(IP)/Сертификат_IP67_Декаст_Крыльчатые.pdf / https://www.decast.com/upload/documentation/site-doc/Сертификат-об-утверждении-типа/Сертификат_об_утверждении_типа_Декаст_счетчики_крыльчатые.pdf | нет | 0.79 | 175 | 15 | от +5 до +50 | 145 | импульсный выход (открытый коллектор) | да | Счетчик воды / Паспорт / Комплект присоединительных частей / Программный комплекс учёта энергоресурсов Декаст.Облако | 3 | латунь | 6 |  | Класс "С" | 1 | - | - | 0.015 | - | нет |  |  | ОСВХ "НЕПТУН" | нет | 110 | 16 | 1.5 | Приборы учета расхода объема воды, используемые в квартирах, коттеджах, небольших офисах. |  | 3/4" |  | резьбовое | IP67 | Проводные | холодное |  | крыльчатый | Y | да | 95 | 790 | 95000 | 145000 | 175000 | https://www.decast.com/service/photo/dashboard/public/storage/devices/Декаст ОСВХ-15 НЕПТУН Класс С МИД И/Декаст ОСВХ-15 НЕПТУН Класс С МИД И 4000 01.jpg | https://www.decast.com/service/photo/dashboard/public/storage/devices/Декаст ОСВХ-15 НЕПТУН Класс С МИД И/Декаст ОСВХ-15 НЕПТУН Класс С МИД И 4000 02.jpg | https://www.decast.com/service/photo/dashboard/public/storage/devices/Декаст ОСВХ-15 НЕПТУН Класс С МИД И/Декаст ОСВХ-15 НЕПТУН Класс С МИД И 4000 03.jpg | https://www.decast.com/service/photo/dashboard/public/storage/devices/Декаст ОСВХ-15 НЕПТУН Класс С МИД И/Декаст ОСВХ-15 НЕПТУН Класс С МИД И 4000 04.jpg
Счетчик воды Декаст ОСВХ-15 "НЕПТУН" Класс "С" МИД Р (LoRaWan), IP54, латунный корпус, резьбовой, 110 мм, с комплектом монтажных частей | Бытовые умные | 76-15-303 | https://www.decast.com/upload/documentation/site-doc/Образцы-паспортов/Образец_паспорта_ОСВХ_ОСВУ_Нептун.pdf / https://www.decast.com/upload/documentation/site-doc/Руководства-по-эксплуатации/Руководство_по_эксплуатации_МИД_Р.pdf / https://www.decast.com/upload/documentation/site-doc/Сертификат-о-степени-защиты-(IP)/Сертификат_IP67_Декаст_Крыльчатые.pdf / https://www.decast.com/upload/documentation/site-doc/Сертификат-об-утверждении-типа/Сертификат_об_утверждении_типа_Декаст_счетчики_крыльчатые.pdf / https://www.decast.com/upload/documentation/site-doc/Описание-типа/Описание_типа_средства_измерений_Счетчики_воды_Крыльчатые_Декаст.pdf | да |  |  | 15 | от +5 до +50 |  | LoRaWAN | да | Счетчик воды / Паспорт / Комплект присоединительных частей / Программный комплекс учёта энергоресурсов Декаст.Облако | 3 | латунь | 6 |  | Класс "С" | 1 | - | - | 0.015 | - | нет |  |  | ОСВХ "НЕПТУН" | нет | 110 | 16 | 1.5 | Приборы учета расхода объема воды, используемые в квартирах, коттеджах, небольших офисах. |  | 3/4" |  | резьбовое | IP67 | Беспроводные | холодное |  | крыльчатый | Y | да |  | 750 | 100000 | 180000 | 120000 | https://www.decast.com/service/photo/dashboard/public/storage/devices/Декаст ОСВХ-15 НЕПТУН Класс С МИД Р/Декаст ОСВХ-15 НЕПТУН Класс С МИД Р 4000 01.jpg | https://www.decast.com/service/photo/dashboard/public/storage/devices/Декаст ОСВХ-15 НЕПТУН Класс С МИД Р/Декаст ОСВХ-15 НЕПТУН Класс С МИД Р 4000 02.jpg | https://www.decast.com/service/photo/dashboard/public/storage/devices/Декаст ОСВХ-15 НЕПТУН Класс С МИД Р/Декаст ОСВХ-15 НЕПТУН Класс С МИД Р 4000 03.jpg | https://www.decast.com/service/photo/dashboard/public/storage/devices/Декаст ОСВХ-15 НЕПТУН Класс С МИД Р/Декаст ОСВХ-15 НЕПТУН Класс С МИД Р 4000 04.jpg
Счетчик воды Декаст ОСВХ-15 "НЕПТУН" Класс "С" МИД Р ВА, IP54, латунный корпус, выносной радиомодуль NB-IoT, резьбовой, 110 мм, с комплектом монтажных частей | Бытовые умные | 76-15-493 | https://www.decast.com/upload/documentation/site-doc/Образцы-паспортов/Образец_паспорта_ОСВХ_ОСВУ_Нептун.pdf / https://www.decast.com/upload/documentation/site-doc/Руководства-по-эксплуатации/Руководство_по_эксплуатации_МИД_Р_(NB-IoT_ВА).pdf / https://www.decast.com/upload/documentation/site-doc/Сертификат-о-степени-защиты-(IP)/Сертификат_IP67_Декаст_Крыльчатые.pdf / https://www.decast.com/upload/documentation/site-doc/Сертификат-об-утверждении-типа/Сертификат_об_утверждении_типа_Декаст_счетчики_крыльчатые.pdf / https://www.decast.com/upload/documentation/site-doc/Описание-типа/Описание_типа_средства_измерений_Счетчики_воды_Крыльчатые_Декаст.pdf / https://www.decast.com/upload/documentation/site-doc/Decast_NB-IoT_Message_Format.pdf | да |  |  | 15 | от +5 до +50 |  | NB-IoT |  |  |  | латунь |  |  | Класс "С" |  | 0.06 |  | 0.015 |  | нет |  |  | ОСВХ "НЕПТУН" |  | 110 | 16 |  |  |  | 3/4" | Бытовые умные счетчики воды | резьбовое | IP67 |  | холодное |  | крыльчатый | Y | да |  | 750 | 100000 | 180000 | 120000 | empty | empty | empty | empty
Счетчик воды Декаст ОСВХ-20 "НЕПТУН" Класс "С" | Бытовые | 76-20-85 | https://www.decast.com/upload/documentation/site-doc/Образцы-паспортов/Образец_паспорта_ОСВХ_ОСВУ_Нептун.pdf / https://www.decast.com/upload/documentation/site-doc/Описание-типа/Описание_типа_средства_измерений_Счетчики_воды_Крыльчатые_Декаст.pdf / https://www.decast.com/upload/documentation/site-doc/Сертификат-о-степени-защиты-(IP)/Сертификат_IP67_Декаст_Крыльчатые.pdf / https://www.decast.com/upload/documentation/site-doc/Сертификат-об-утверждении-типа/Сертификат_об_утверждении_типа_Декаст_счетчики_крыльчатые.pdf | нет | 0.78 | 105 | 20 | от +5 до +50 | 145 | нет | да | Счетчик воды / Паспорт / Комплект присоединительных частей | 5 | латунь | 6 |  | Класс "С" | 20 | - | - | 0.025 | - | нет |  |  | ОСВХ "НЕПТУН" | нет | 130 | 16 | 2.5 | Приборы учета расхода объема воды, используемые в квартирах, коттеджах, небольших офисах. |  | 1" |  | резьбовое | IP67 | Механические | холодное |  | крыльчатый |  | нет | 92 | 780 | 92000 | 145000 | 105000 | https://www.decast.com/service/photo/dashboard/public/storage/devices/Декаст ОСВХ-20 НЕПТУН Класс C/Декаст ОСВХ-20 НЕПТУН Класс C 4000 01.jpg | https://www.decast.com/service/photo/dashboard/public/storage/devices/Декаст ОСВХ-20 НЕПТУН Класс C/Декаст ОСВХ-20 НЕПТУН Класс C 4000 02.jpg | https://www.decast.com/service/photo/dashboard/public/storage/devices/Декаст ОСВХ-20 НЕПТУН Класс C/Декаст ОСВХ-20 НЕПТУН Класс C 4000 03.jpg | https://www.decast.com/service/photo/dashboard/public/storage/devices/Декаст ОСВХ-20 НЕПТУН Класс C/Декаст ОСВХ-20 НЕПТУН Класс C 4000 04.jpg
Счетчик воды Декаст ОСВХ-20 "НЕПТУН" Класс "С" ДГ2 | Бытовые | 76-20-05 | https://www.decast.com/upload/documentation/site-doc/Образцы-паспортов/Образец_паспорта_ОСВХ_ОСВУ_Нептун.pdf / https://www.decast.com/upload/documentation/site-doc/Описание-типа/Описание_типа_средства_измерений_Счетчики_воды_Крыльчатые_Декаст.pdf / https://www.decast.com/upload/documentation/site-doc/Сертификат-о-степени-защиты-(IP)/Сертификат_IP67_Декаст_Крыльчатые.pdf / https://www.decast.com/upload/documentation/site-doc/Сертификат-об-утверждении-типа/Сертификат_об_утверждении_типа_Декаст_счетчики_крыльчатые.pdf | нет | 0.87 | 130 | 20 | от +5 до +50 | 145 | импульсный выход (геркон) | да | Счетчик воды / Паспорт / Комплект присоединительных частей | 5 | латунь | 6 |  | Класс "С" | 20 | - | - | 0.025 | - | нет |  |  | ОСВХ "НЕПТУН" | нет | 130 | 16 | 2.5 | Приборы учета расхода объема воды, используемые в квартирах, коттеджах, небольших офисах. За счет комплектации счетчика датчиком герконовым (ДГ) или МИД-модулем возможна интеграция в автоматизированную систему сбора данных (АСКУЭ) |  | 1" |  | резьбовое | IP67 | Проводные | холодное |  | крыльчатый |  | нет | 95 | 870 | 95000 | 145000 | 130000 | empty | empty | empty | empty
Счетчик воды Декаст ОСВХ-20 "НЕПТУН" Класс "С" МИД И | Бытовые умные | 76-20-304 | https://www.decast.com/upload/documentation/site-doc/Образцы-паспортов/Образец_паспорта_ОСВХ_ОСВУ_Нептун.pdf / https://www.decast.com/upload/documentation/site-doc/Руководства-по-эксплуатации/Руководство_по_эксплуатации_МИД_И.pdf / https://www.decast.com/upload/documentation/site-doc/Руководства-по-эксплуатации/Руководство_по_эксплуатации_МИД_И_1-wire.pdf / https://www.decast.com/upload/documentation/site-doc/Описание-типа/Описание_типа_средства_измерений_Счетчики_воды_Крыльчатые_Декаст.pdf / https://www.decast.com/upload/documentation/site-doc/Сертификат-о-степени-защиты-(IP)/Сертификат_IP67_Декаст_Крыльчатые.pdf / https://www.decast.com/upload/documentation/site-doc/Сертификат-об-утверждении-типа/Сертификат_об_утверждении_типа_Декаст_счетчики_крыльчатые.pdf | нет | 1.03 | 175 | 20 | от +5 до +50 | 145 | импульсный выход (открытый коллектор) | да | Счетчик воды / Паспорт / Комплект присоединительных частей / Программный комплекс учёта энергоресурсов Декаст.Облако | 5 | латунь | 6 |  | Класс "С" | 1 | - | - | 0.025 | - | нет |  |  | ОСВХ "НЕПТУН" | нет | 130 | 16 | 2.5 | Приборы учета расхода объема воды, используемые в квартирах, коттеджах, небольших офисах. |  | 1" |  | резьбовое | IP67 | Проводные | холодное |  | крыльчатый | Y | да | 95 | 1030 | 95000 | 145000 | 175000 | https://www.decast.com/service/photo/dashboard/public/storage/devices/Декаст ОСВХ-20 -НЕПТУН- Класс -С- МИД И/Декаст ОСВХ-20 -НЕПТУН- Класс -С- МИД И 4000 01.jpg | https://www.decast.com/service/photo/dashboard/public/storage/devices/Декаст ОСВХ-20 -НЕПТУН- Класс -С- МИД И/Декаст ОСВХ-20 -НЕПТУН- Класс -С- МИД И 4000 02.jpg | https://www.decast.com/service/photo/dashboard/public/storage/devices/Декаст ОСВХ-20 -НЕПТУН- Класс -С- МИД И/Декаст ОСВХ-20 -НЕПТУН- Класс -С- МИД И 4000 03.jpg | https://www.decast.com/service/photo/dashboard/public/storage/devices/Декаст ОСВХ-20 -НЕПТУН- Класс -С- МИД И/Декаст ОСВХ-20 -НЕПТУН- Класс -С- МИД И 4000 04.jpg
Счетчик воды Декаст ОСВХ-20 "НЕПТУН" Класс "С" МИД Р (LoRaWan), IP54, латунный корпус, резьбовой, 130 мм, с комплектом монтажных частей | Бытовые умные | 76-20-303 | https://www.decast.com/upload/documentation/site-doc/Образцы-паспортов/Образец_паспорта_ОСВХ_ОСВУ_Нептун.pdf / https://www.decast.com/upload/documentation/site-doc/Руководства-по-эксплуатации/Руководство_по_эксплуатации_МИД_Р.pdf / https://www.decast.com/upload/documentation/site-doc/Сертификат-о-степени-защиты-(IP)/Сертификат_IP67_Декаст_Крыльчатые.pdf / https://www.decast.com/upload/documentation/site-doc/Сертификат-об-утверждении-типа/Сертификат_об_утверждении_типа_Декаст_счетчики_крыльчатые.pdf / https://www.decast.com/upload/documentation/site-doc/Описание-типа/Описание_типа_средства_измерений_Счетчики_воды_Крыльчатые_Декаст.pdf | да |  |  | 20 | от +5 до +50 |  | LoRaWAN | да | Счетчик воды / Паспорт / Комплект присоединительных частей / Программный комплекс учёта энергоресурсов Декаст.Облако | 5 | латунь | 6 |  | Класс "С" | 1 | - | - | 0.025 | - | нет |  |  | ОСВХ "НЕПТУН" | нет | 130 | 16 | 2.5 | Приборы учета расхода объема воды, используемые в квартирах, коттеджах, небольших офисах. |  | 1" |  | резьбовое | IP67 | Беспроводные | холодное |  | крыльчатый | Y | да |  | 750 | 100000 | 180000 | 120000 | https://www.decast.com/service/photo/dashboard/public/storage/devices/Декаст ОСВХ-20 НЕПТУН МИД Р класс С/Декаст ОСВХ-20 НЕПТУН МИД Р класс С 4000 01.jpg | https://www.decast.com/service/photo/dashboard/public/storage/devices/Декаст ОСВХ-20 НЕПТУН МИД Р класс С/Декаст ОСВХ-20 НЕПТУН МИД Р класс С 4000 02.jpg | https://www.decast.com/service/photo/dashboard/public/storage/devices/Декаст ОСВХ-20 НЕПТУН МИД Р класс С/Декаст ОСВХ-20 НЕПТУН МИД Р класс С 4000 03.jpg | https://www.decast.com/service/photo/dashboard/public/storage/devices/Декаст ОСВХ-20 НЕПТУН МИД Р класс С/Декаст ОСВХ-20 НЕПТУН МИД Р класс С 4000 04.jpg
Счетчик воды Декаст ОСВХ-20 "НЕПТУН" Класс "С" МИД Р ВА, IP54, латунный корпус, выносной радиомодуль NB-IoT, резьбовой, 130 мм, с комплектом монтажных частей | Бытовые умные | 76-20-493 | https://www.decast.com/upload/documentation/site-doc/Образцы-паспортов/Образец_паспорта_ОСВХ_ОСВУ_Нептун.pdf / https://www.decast.com/upload/documentation/site-doc/Руководства-по-эксплуатации/Руководство_по_эксплуатации_МИД_Р_(NB-IoT_ВА).pdf / https://www.decast.com/upload/documentation/site-doc/Сертификат-о-степени-защиты-(IP)/Сертификат_IP67_Декаст_Крыльчатые.pdf / https://www.decast.com/upload/documentation/site-doc/Сертификат-об-утверждении-типа/Сертификат_об_утверждении_типа_Декаст_счетчики_крыльчатые.pdf / https://www.decast.com/upload/documentation/site-doc/Описание-типа/Описание_типа_средства_измерений_Счетчики_воды_Крыльчатые_Декаст.pdf / https://www.decast.com/upload/documentation/site-doc/Decast_NB-IoT_Message_Format.pdf | да |  |  | 20 | от +5 до +50 |  | NB-IoT |  |  |  | латунь |  |  | Класс "С" |  | 0.1 |  | 0.025 |  | нет |  |  | ОСВХ "НЕПТУН" |  | 130 | 16 | 2.5 |  |  | 1" | Бытовые умные счетчики воды | резьбовое | IP67 |  | холодное |  | крыльчатый | Y | да |  | 750 | 100000 | 180000 | 120000 | empty | empty | empty | empty
Счетчик воды Декаст ОСВХ-25 | Домовые | 74-25-01 | https://www.decast.com/upload/documentation/site-doc/Образцы-паспортов/Образец_паспорта_ОСВХ_ОСВУ_Нептун.pdf / https://www.decast.com/upload/documentation/site-doc/Описание-типа/Описание_типа_средства_измерений_Счетчики_воды_Крыльчатые_Декаст.pdf / https://www.decast.com/upload/documentation/site-doc/Сертификат-о-степени-защиты-(IP)/Сертификат_IP67_Декаст_Крыльчатые.pdf / https://www.decast.com/upload/documentation/site-doc/Сертификат-об-утверждении-типа/Сертификат_об_утверждении_типа_Декаст_счетчики_крыльчатые.pdf | нет | 1.65 | 130 | 25 | от +5 до +50 | 185 | нет | да | Счетчик воды / Паспорт / Комплект присоединительных частей | 7 | латунь | 6 |  | Класс "В" | 1 | 0.14 | 0.07 | - | - | нет |  |  | ОСВХ | нет | 160 | 16 | 3.5 | Общедомовые счетчики воды используются для установки на узлы водоснабжения в жилых домах, небольших и средних предприятиях, магазинах. Такие приборы, как правило, имеют диаметры условного прохода от 25 до 50 мм |  | 1 1/4" |  | резьбовое | IP67 | Механические | холодное |  | крыльчатый |  | нет | 105 | 1650 | 105000 | 185000 | 130000 | https://www.decast.com/service/photo/dashboard/public/storage/devices/Декаст ОСВХ-25/Декаст ОСВХ-25 4000 01.jpg | https://www.decast.com/service/photo/dashboard/public/storage/devices/Декаст ОСВХ-25/Декаст ОСВХ-25 4000 02.jpg | https://www.decast.com/service/photo/dashboard/public/storage/devices/Декаст ОСВХ-25/Декаст ОСВХ-25 4000 03.jpg | https://www.decast.com/service/photo/dashboard/public/storage/devices/Декаст ОСВХ-25/Декаст ОСВХ-25 4000 04.jpg
Счетчик воды Декаст ОСВХ-25 "НЕПТУН" | Домовые | 76-25-01 | https://www.decast.com/upload/documentation/site-doc/Образцы-паспортов/Образец_паспорта_ОСВХ_ОСВУ_Нептун.pdf / https://www.decast.com/upload/documentation/site-doc/Описание-типа/Описание_типа_средства_измерений_Счетчики_воды_Крыльчатые_Декаст.pdf / https://www.decast.com/upload/documentation/site-doc/Сертификат-о-степени-защиты-(IP)/Сертификат_IP67_Декаст_Крыльчатые.pdf / https://www.decast.com/upload/documentation/site-doc/Сертификат-об-утверждении-типа/Сертификат_об_утверждении_типа_Декаст_счетчики_крыльчатые.pdf | нет | 1.53 | 110 | 25 | от +5 до +50 | 175 | нет | да | Счетчик воды / Паспорт / Комплект присоединительных частей | 7 | латунь | 6 |  | Класс "В" | 1 | 0.14 | 0.07 | - | - | нет |  |  | ОСВХ "НЕПТУН" | нет | 170 | 16 | 3.5 | Общедомовые счетчики воды используются для установки на узлы водоснабжения в жилых домах, небольших и средних предприятиях, магазинах. Такие приборы, как правило, имеют диаметры условного прохода от 25 до 50 мм |  | 1 1/4" |  | резьбовое | IP67 | Механические | холодное |  | крыльчатый |  | нет | 100 | 1530 | 100000 | 175000 | 110000 | https://www.decast.com/service/photo/dashboard/public/storage/devices/Декаст ОСВХ-25 НЕПТУН/Декаст ОСВХ-25 НЕПТУН 4000 01.jpg | https://www.decast.com/service/photo/dashboard/public/storage/devices/Декаст ОСВХ-25 НЕПТУН/Декаст ОСВХ-25 НЕПТУН 4000 02.jpg | https://www.decast.com/service/photo/dashboard/public/storage/devices/Декаст ОСВХ-25 НЕПТУН/Декаст ОСВХ-25 НЕПТУН 4000 03.jpg | https://www.decast.com/service/photo/dashboard/public/storage/devices/Декаст ОСВХ-25 НЕПТУН/Декаст ОСВХ-25 НЕПТУН 4000 04.jpg
Счетчик воды Декаст ОСВХ-25 "НЕПТУН" ДГ1 | Домовые | 76-25-03 | https://www.decast.com/upload/documentation/site-doc/Образцы-паспортов/Образец_паспорта_ОСВХ_ОСВУ_Нептун.pdf / https://www.decast.com/upload/documentation/site-doc/Описание-типа/Описание_типа_средства_измерений_Счетчики_воды_Крыльчатые_Декаст.pdf / https://www.decast.com/upload/documentation/site-doc/Сертификат-о-степени-защиты-(IP)/Сертификат_IP67_Декаст_Крыльчатые.pdf / https://www.decast.com/upload/documentation/site-doc/Сертификат-об-утверждении-типа/Сертификат_об_утверждении_типа_Декаст_счетчики_крыльчатые.pdf | нет | 1.57 | 110 | 25 | от +5 до +50 | 175 | импульсный выход (геркон) | да | Счетчик воды / Паспорт / Комплект присоединительных частей | 7 | латунь | 6 |  | Класс "В" | 1 | 0.14 | 0.07 | - | - | нет |  |  | ОСВХ "НЕПТУН" | нет | 170 | 16 | 3.5 | Общедомовые счетчики воды используются для установки на узлы водоснабжения в жилых домах, небольших и средних предприятиях, магазинах. Такие приборы, как правило, имеют диаметры условного прохода от 25 до 50 мм |  | 1 1/4" |  | резьбовое | IP67 | Проводные | холодное |  | крыльчатый |  | нет | 100 | 750 | 100000 | 180000 | 120000 | empty | empty | empty | empty
Счетчик воды Декаст ОСВХ-25 "НЕПТУН" Класс "С" | Домовые | 76-25-85 | https://www.decast.com/upload/documentation/site-doc/Образцы-паспортов/Образец_паспорта_ОСВХ_ОСВУ_Нептун.pdf / https://www.decast.com/upload/documentation/site-doc/Описание-типа/Описание_типа_средства_измерений_Счетчики_воды_Крыльчатые_Декаст.pdf / https://www.decast.com/upload/documentation/site-doc/Сертификат-о-степени-защиты-(IP)/Сертификат_IP67_Декаст_Крыльчатые.pdf / https://www.decast.com/upload/documentation/site-doc/Сертификат-об-утверждении-типа/Сертификат_об_утверждении_типа_Декаст_счетчики_крыльчатые.pdf | нет | 1.6 | 110 | 25 | от +5 до +50 | 175 | нет | да | Счетчик воды / Паспорт / Комплект присоединительных частей | 7 | латунь | 6 |  | Класс "С" | 1 | - | - | 0.035 | - | нет |  |  | ОСВХ "НЕПТУН" | нет | 170 | 16 | 3.5 | Общедомовые счетчики воды используются для установки на узлы водоснабжения в жилых домах, небольших и средних предприятиях, магазинах. Такие приборы, как правило, имеют диаметры условного прохода от 25 до 50 мм |  | 1 1/4" |  | резьбовое | IP67 | Механические | холодное |  | крыльчатый |  | нет | 100 | 1600 | 100000 | 175000 | 110000 | empty | empty | empty | empty
Счетчик воды Декаст ОСВХ-25 "НЕПТУН" Класс "С" ДГ1 | Домовые | 76-25-05 | https://www.decast.com/upload/documentation/site-doc/Образцы-паспортов/Образец_паспорта_ОСВХ_ОСВУ_Нептун.pdf / https://www.decast.com/upload/documentation/site-doc/Описание-типа/Описание_типа_средства_измерений_Счетчики_воды_Крыльчатые_Декаст.pdf / https://www.decast.com/upload/documentation/site-doc/Сертификат-о-степени-защиты-(IP)/Сертификат_IP67_Декаст_Крыльчатые.pdf / https://www.decast.com/upload/documentation/site-doc/Сертификат-об-утверждении-типа/Сертификат_об_утверждении_типа_Декаст_счетчики_крыльчатые.pdf | нет | 1.57 | 130 | 25 | от +5 до +50 | 185 | импульсный выход (геркон) | да | Счетчик воды / Паспорт / Комплект присоединительных частей | 7 | латунь | 6 |  | Класс "С" | 1 | - | - | 0.035 | - | нет |  |  | ОСВХ "НЕПТУН" | нет | 170 | 16 | 3.5 | Общедомовые счетчики воды используются для установки на узлы водоснабжения в жилых домах, небольших и средних предприятиях, магазинах. Такие приборы, как правило, имеют диаметры условного прохода от 25 до 50 мм |  | 1 1/4" |  | резьбовое | IP67 | Проводные | холодное |  | крыльчатый |  | нет | 105 | 1570 | 105000 | 185000 | 130000 | https://www.decast.com/service/photo/dashboard/public/storage/devices/Декаст ОСВХ-20 НЕПТУН ДГ класс С/Декаст ОСВХ-20 НЕПТУН ДГ класс С 4000 01.jpg | https://www.decast.com/service/photo/dashboard/public/storage/devices/Декаст ОСВХ-20 НЕПТУН ДГ класс С/Декаст ОСВХ-20 НЕПТУН ДГ класс С 4000 02.jpg | https://www.decast.com/service/photo/dashboard/public/storage/devices/Декаст ОСВХ-20 НЕПТУН ДГ класс С/Декаст ОСВХ-20 НЕПТУН ДГ класс С 4000 03.jpg | https://www.decast.com/service/photo/dashboard/public/storage/devices/Декаст ОСВХ-20 НЕПТУН ДГ класс С/Декаст ОСВХ-20 НЕПТУН ДГ класс С 4000 04.jpg
Счетчик воды Декаст ОСВХ-25 "НЕПТУН" Класс "С" МИД RS485, IP54, латунный корпус, резьбовой, 170 мм, с комплектом монтажных частей | Домовые умные | 76-25-695 | https://www.decast.com/upload/documentation/site-doc/Образцы-паспортов/Образец_паспорта_ОСВХ_ОСВУ_Нептун.pdf / https://www.decast.com/upload/documentation/site-doc/Руководства-по-эксплуатации/Руководство_по_эксплуатации_МИД_RS.pdf / https://www.decast.com/upload/documentation/site-doc/Сертификат-о-степени-защиты-(IP)/Сертификат_IP67_Декаст_Крыльчатые.pdf / https://www.decast.com/upload/documentation/site-doc/Сертификат-об-утверждении-типа/Сертификат_об_утверждении_типа_Декаст_счетчики_крыльчатые.pdf / https://www.decast.com/upload/documentation/site-doc/Описание-типа/Описание_типа_средства_измерений_Счетчики_воды_Крыльчатые_Декаст.pdf / https://www.decast.com/upload/documentation/site-doc/Decast_Serial_Bus_Protocol.pdf | нет |  |  | 25 | от +5 до +50 |  | RS-485 |  |  |  | латунь |  |  | Класс "С" |  | 0.14 |  | 0.035 |  | нет |  |  | ОСВХ "НЕПТУН" |  | 170 | 16 | 3.5 |  |  | 1 1/4" |  | резьбовое | IP67 |  | холодное |  | крыльчатый | Y | да |  | 750 | 100000 | 180000 | 120000 | empty | empty | empty | empty
Счетчик воды Декаст ОСВХ-25 "НЕПТУН" Класс "С" МИД И | Домовые умные | 76-25-304 | https://www.decast.com/upload/documentation/site-doc/Образцы-паспортов/Образец_паспорта_ОСВХ_ОСВУ_Нептун.pdf / https://www.decast.com/upload/documentation/site-doc/Руководства-по-эксплуатации/Руководство_по_эксплуатации_МИД_И.pdf / https://www.decast.com/upload/documentation/site-doc/Руководства-по-эксплуатации/Руководство_по_эксплуатации_МИД_И_1-wire.pdf / https://www.decast.com/upload/documentation/site-doc/Описание-типа/Описание_типа_средства_измерений_Счетчики_воды_Крыльчатые_Декаст.pdf / https://www.decast.com/upload/documentation/site-doc/Сертификат-о-степени-защиты-(IP)/Сертификат_IP67_Декаст_Крыльчатые.pdf / https://www.decast.com/upload/documentation/site-doc/Сертификат-об-утверждении-типа/Сертификат_об_утверждении_типа_Декаст_счетчики_крыльчатые.pdf | нет | 1.7 | 110 | 25 | от +5 до +50 | 175 | импульсный выход (открытый коллектор) | да | Счетчик воды / Паспорт / Комплект присоединительных частей / Программный комплекс учёта энергоресурсов Декаст.Облако | 7 | латунь | 6 |  | Класс "С" | 1 | - | - | 0.035 | - | нет |  |  | ОСВХ "НЕПТУН" | нет | 170 | 16 | 3.5 | Общедомовые счетчики воды используются для установки на узлы водоснабжения в жилых домах, небольших и средних предприятиях, магазинах. Такие приборы, как правило, имеют диаметры условного прохода от 25 до 50 мм |  | 1 1/4" |  | резьбовое | IP67 | Проводные | холодное |  | крыльчатый | Y | да | 100 | 1700 | 100000 | 175000 | 110000 | empty | empty | empty | empty
Счетчик воды Декаст ОСВХ-25 "НЕПТУН" Класс "С" МИД Р (LoRaWan), IP54, латунный корпус, резьбовой, 170 мм, с комплектом монтажных частей | Домовые умные | 76-25-303 | https://www.decast.com/upload/documentation/site-doc/Образцы-паспортов/Образец_паспорта_ОСВХ_ОСВУ_Нептун.pdf / https://www.decast.com/upload/documentation/site-doc/Руководства-по-эксплуатации/Руководство_по_эксплуатации_МИД_Р.pdf / https://www.decast.com/upload/documentation/site-doc/Сертификат-о-степени-защиты-(IP)/Сертификат_IP67_Декаст_Крыльчатые.pdf / https://www.decast.com/upload/documentation/site-doc/Сертификат-об-утверждении-типа/Сертификат_об_утверждении_типа_Декаст_счетчики_крыльчатые.pdf / https://www.decast.com/upload/documentation/site-doc/Описание-типа/Описание_типа_средства_измерений_Счетчики_воды_Крыльчатые_Декаст.pdf | да |  |  | 25 | от +5 до +50 |  | LoRaWAN | да | Счетчик воды / Паспорт / Комплект присоединительных частей / Программный комплекс учёта энергоресурсов Декаст.Облако | 7 | латунь | 6 |  | Класс "С" | 1 | - | - | 0.035 | - | нет |  |  | ОСВХ "НЕПТУН" | нет | 170 | 16 | 3.5 | Общедомовые счетчики воды используются для установки на узлы водоснабжения в жилых домах, небольших и средних предприятиях, магазинах. Такие приборы, как правило, имеют диаметры условного прохода от 25 до 50 мм |  | 1 1/4" |  | резьбовое | IP67 | Беспроводные | холодное |  | крыльчатый | Y | да |  | 750 | 100000 | 180000 | 120000 | empty | empty | empty | empty
Счетчик воды Декаст ОСВХ-25 "НЕПТУН" Класс "С" МИД Р ВА, IP54, латунный корпус, выносной радиомодуль NB-IoT, резьбовой, 170 мм, с комплектом монтажных частей | Домовые умные | 76-25-493 | https://www.decast.com/upload/documentation/site-doc/Образцы-паспортов/Образец_паспорта_ОСВХ_ОСВУ_Нептун.pdf / https://www.decast.com/upload/documentation/site-doc/Руководства-по-эксплуатации/Руководство_по_эксплуатации_МИД_Р_(NB-IoT_ВА).pdf / https://www.decast.com/upload/documentation/site-doc/Сертификат-о-степени-защиты-(IP)/Сертификат_IP67_Декаст_Крыльчатые.pdf / https://www.decast.com/upload/documentation/site-doc/Сертификат-об-утверждении-типа/Сертификат_об_утверждении_типа_Декаст_счетчики_крыльчатые.pdf / https://www.decast.com/upload/documentation/site-doc/Описание-типа/Описание_типа_средства_измерений_Счетчики_воды_Крыльчатые_Декаст.pdf / https://www.decast.com/upload/documentation/site-doc/Decast_NB-IoT_Message_Format.pdf | да |  |  | 25 | от +5 до +50 |  | NB-IoT |  |  |  | латунь |  |  | Класс "С" |  | 0.14 |  | 0.035 |  | нет |  |  | ОСВХ "НЕПТУН" |  | 170 | 16 | 3.5 |  |  | 1 1/4" | Общедомовые умные счетчики воды | резьбовое | IP67 |  | холодное |  | крыльчатый | Y | да |  | 750 | 100000 | 180000 | 120000 | empty | empty | empty | empty
Счетчик воды Декаст ОСВХ-25 "НЕПТУН" МИД И | Домовые умные | 76-25-299 | https://www.decast.com/upload/documentation/site-doc/Образцы-паспортов/Образец_паспорта_ОСВХ_ОСВУ_Нептун.pdf / https://www.decast.com/upload/documentation/site-doc/Руководства-по-эксплуатации/Руководство_по_эксплуатации_МИД_И.pdf / https://www.decast.com/upload/documentation/site-doc/Руководства-по-эксплуатации/Руководство_по_эксплуатации_МИД_И_1-wire.pdf / https://www.decast.com/upload/documentation/site-doc/Описание-типа/Описание_типа_средства_измерений_Счетчики_воды_Крыльчатые_Декаст.pdf / https://www.decast.com/upload/documentation/site-doc/Сертификат-о-степени-защиты-(IP)/Сертификат_IP67_Декаст_Крыльчатые.pdf / https://www.decast.com/upload/documentation/site-doc/Сертификат-об-утверждении-типа/Сертификат_об_утверждении_типа_Декаст_счетчики_крыльчатые.pdf | нет | 1.55 | 110 | 25 | от +5 до +50 | 175 | импульсный выход (открытый коллектор) | да | Счетчик воды / Паспорт / Комплект присоединительных частей / Программный комплекс учёта энергоресурсов Декаст.Облако | 7 | латунь | 6 |  | Класс "В" | 1 | 0.14 | 0.07 | - | - | нет |  |  | ОСВХ "НЕПТУН" | нет | 170 | 16 | 3.5 | Общедомовые счетчики воды используются для установки на узлы водоснабжения в жилых домах, небольших и средних предприятиях, магазинах. Такие приборы, как правило, имеют диаметры условного прохода от 25 до 50 мм |  | 1 1/4" |  | резьбовое | IP67 | Проводные | холодное |  | крыльчатый | Y | да | 100 | 1550 | 100000 | 175000 | 110000 | empty | empty | empty | empty
Счетчик воды Декаст ОСВХ-25 ДГ1 | Домовые | 74-25-03 | https://www.decast.com/upload/documentation/site-doc/Образцы-паспортов/Образец_паспорта_ОСВХ_ОСВУ_Нептун.pdf / https://www.decast.com/upload/documentation/site-doc/Описание-типа/Описание_типа_средства_измерений_Счетчики_воды_Крыльчатые_Декаст.pdf / https://www.decast.com/upload/documentation/site-doc/Сертификат-о-степени-защиты-(IP)/Сертификат_IP67_Декаст_Крыльчатые.pdf / https://www.decast.com/upload/documentation/site-doc/Сертификат-об-утверждении-типа/Сертификат_об_утверждении_типа_Декаст_счетчики_крыльчатые.pdf | нет | 1.46 | 100 | 25 | от +5 до +50 | 175 | импульсный выход (геркон) | да | Счетчик воды / Паспорт / Комплект присоединительных частей | 7 | латунь | 6 |  | Класс "В" | 1 | 0.14 | 0.07 | - | - | нет |  |  | ОСВХ | нет | 160 | 16 | 3.5 | Счетчики идеально подходят для установки в качестве общедомовых приборов учета холодной воды |  | 1 1/4" |  | резьбовое | IP67 | Проводные | холодное |  | крыльчатый |  | нет | 90 | 1460 | 90000 | 175000 | 100000 | https://www.decast.com/service/photo/dashboard/public/storage/devices/Декаст ОСВХ-25 ДГ/Декаст ОСВХ-25 ДГ 4000 01.jpg | https://www.decast.com/service/photo/dashboard/public/storage/devices/Декаст ОСВХ-25 ДГ/Декаст ОСВХ-25 ДГ 4000 02.jpg | https://www.decast.com/service/photo/dashboard/public/storage/devices/Декаст ОСВХ-25 ДГ/Декаст ОСВХ-25 ДГ 4000 03.jpg | https://www.decast.com/service/photo/dashboard/public/storage/devices/Декаст ОСВХ-25 ДГ/Декаст ОСВХ-25 ДГ 4000 04.jpg
Счетчик воды Декаст ОСВХ-25 НЕПТУН МИД Р (LoRaWan), IP54, латунный корпус, резьбовой, 170 мм, с комплектом монтажных частей | Домовые умные | 76-25-298 | https://www.decast.com/upload/documentation/site-doc/Образцы-паспортов/Образец_паспорта_ОСВХ_ОСВУ_Нептун.pdf / https://www.decast.com/upload/documentation/site-doc/Руководства-по-эксплуатации/Руководство_по_эксплуатации_МИД_Р.pdf / https://www.decast.com/upload/documentation/site-doc/Сертификат-о-степени-защиты-(IP)/Сертификат_IP67_Декаст_Крыльчатые.pdf / https://www.decast.com/upload/documentation/site-doc/Сертификат-об-утверждении-типа/Сертификат_об_утверждении_типа_Декаст_счетчики_крыльчатые.pdf / https://www.decast.com/upload/documentation/site-doc/Описание-типа/Описание_типа_средства_измерений_Счетчики_воды_Крыльчатые_Декаст.pdf | да |  |  | 25 | от +5 до +50 |  | LoRaWAN | да | Счетчик воды / Паспорт / Комплект присоединительных частей / Программный комплекс учёта энергоресурсов Декаст.Облако | 7 | латунь | 6 |  | Класс "В" | 1 | 0.14 | 0.07 | - | - | нет |  |  | ОСВХ "НЕПТУН" | нет | 170 | 16 | 3.5 | Общедомовые счетчики воды используются для установки на узлы водоснабжения в жилых домах, небольших и средних предприятиях, магазинах. Такие приборы, как правило, имеют диаметры условного прохода от 25 до 50 мм |  | 1 1/4" |  | резьбовое | IP67 | Беспроводные | холодное |  | крыльчатый | Y | да |  | 750 | 100000 | 180000 | 120000 | https://www.decast.com/service/photo/dashboard/public/storage/devices/Декаст ОСВХ-25 НЕПТУН МИД Р класс С/Декаст ОСВХ-25 НЕПТУН МИД Р класс С 4000 01.jpg | https://www.decast.com/service/photo/dashboard/public/storage/devices/Декаст ОСВХ-25 НЕПТУН МИД Р класс С/Декаст ОСВХ-25 НЕПТУН МИД Р класс С 4000 02.jpg | https://www.decast.com/service/photo/dashboard/public/storage/devices/Декаст ОСВХ-25 НЕПТУН МИД Р класс С/Декаст ОСВХ-25 НЕПТУН МИД Р класс С 4000 03.jpg | https://www.decast.com/service/photo/dashboard/public/storage/devices/Декаст ОСВХ-25 НЕПТУН МИД Р класс С/Декаст ОСВХ-25 НЕПТУН МИД Р класс С 4000 04.jpg
Счетчик воды Декаст ОСВХ-25 НЕПТУН МИД Р ВА, IP54, латунный корпус, выносной радиомодуль NB-IoT, резьбовой, 170 мм, с комплектом монтажных частей | Домовые умные | 76-25-494 | https://www.decast.com/upload/documentation/site-doc/Образцы-паспортов/Образец_паспорта_ОСВХ_ОСВУ_Нептун.pdf / https://www.decast.com/upload/documentation/site-doc/Руководства-по-эксплуатации/Руководство_по_эксплуатации_МИД_Р_(NB-IoT_ВА).pdf / https://www.decast.com/upload/documentation/site-doc/Описание-типа/Описание_типа_средства_измерений_Счетчики_воды_Крыльчатые_Декаст.pdf / https://www.decast.com/upload/documentation/site-doc/Сертификат_IP67_Декаст_Крыльчатые.pdf / https://www.decast.com/upload/documentation/site-doc/Сертификат-об-утверждении-типа/Сертификат_об_утверждении_типа_Декаст_счетчики_крыльчатые.pdf / https://www.decast.com/upload/documentation/site-doc/Decast_NB-IoT_Message_Format.pdf |  | 1.7 | 110 | 25 | от +5 до +50 | 175 | NB-IoT |  |  |  | латунь |  |  | Класс "В" |  | 0.14 | 0.07 |  |  | нет |  |  | ОСВХ "НЕПТУН" |  | 170 | 16 | 3.5 |  |  | 1 1/4" | Общедомовые умные счетчики воды | резьбовое | IP67 |  | холодное |  | крыльчатый | Y | да | 100 | 1700 | 100000 | 175000 | 110000 | https://www.decast.com/service/photo/dashboard/public/storage/devices/Декаст ОСВХ-25 НЕПТУН МИД Р ВА/Декаст ОСВХ-25 НЕПТУН МИД Р ВА 4000 01.jpg | https://www.decast.com/service/photo/dashboard/public/storage/devices/Декаст ОСВХ-25 НЕПТУН МИД Р ВА/Декаст ОСВХ-25 НЕПТУН МИД Р ВА 4000 02.jpg | https://www.decast.com/service/photo/dashboard/public/storage/devices/Декаст ОСВХ-25 НЕПТУН МИД Р ВА/Декаст ОСВХ-25 НЕПТУН МИД Р ВА 4000 03.jpg | https://www.decast.com/service/photo/dashboard/public/storage/devices/Декаст ОСВХ-25 НЕПТУН МИД Р ВА/Декаст ОСВХ-25 НЕПТУН МИД Р ВА 4000 04.jpg
Счетчик воды Декаст ОСВХ-32 | Домовые | 74-32-01 | https://www.decast.com/upload/documentation/site-doc/Образцы-паспортов/Образец_паспорта_ОСВХ_ОСВУ_Нептун.pdf / https://www.decast.com/upload/documentation/site-doc/Описание-типа/Описание_типа_средства_измерений_Счетчики_воды_Крыльчатые_Декаст.pdf / https://www.decast.com/upload/documentation/site-doc/Сертификат-о-степени-защиты-(IP)/Сертификат_IP67_Декаст_Крыльчатые.pdf / https://www.decast.com/upload/documentation/site-doc/Сертификат-об-утверждении-типа/Сертификат_об_утверждении_типа_Декаст_счетчики_крыльчатые.pdf | нет | 2.06 | 130 | 32 | от +5 до +50 | 185 | нет | да | Счетчик воды / Паспорт / Комплект присоединительных частей | 12 | латунь | 6 |  | Класс "В" | 1 | 0.24 | 0.12 | - | - | нет |  |  | ОСВХ | нет | 160 | 16 | 6 | Общедомовые счетчики воды используются для установки на узлы водоснабжения в жилых домах, небольших и средних предприятиях, магазинах. Такие приборы, как правило, имеют диаметры условного прохода от 25 до 50 мм |  | 1 1/2" |  | резьбовое | IP67 | Механические | холодное |  | крыльчатый |  | нет | 105 | 2060 | 105000 | 185000 | 130000 | https://www.decast.com/service/photo/dashboard/public/storage/devices/Декаст ОСВХ-32/Декаст ОСВХ-32 4000 01.jpg | https://www.decast.com/service/photo/dashboard/public/storage/devices/Декаст ОСВХ-32/Декаст ОСВХ-32 4000 02.jpg | https://www.decast.com/service/photo/dashboard/public/storage/devices/Декаст ОСВХ-32/Декаст ОСВХ-32 4000 03.jpg | https://www.decast.com/service/photo/dashboard/public/storage/devices/Декаст ОСВХ-32/Декаст ОСВХ-32 4000 04.jpg
Счетчик воды Декаст ОСВХ-32 "НЕПТУН" | Домовые | 76-32-01 | https://www.decast.com/upload/documentation/site-doc/Образцы-паспортов/Образец_паспорта_ОСВХ_ОСВУ_Нептун.pdf / https://www.decast.com/upload/documentation/site-doc/Описание-типа/Описание_типа_средства_измерений_Счетчики_воды_Крыльчатые_Декаст.pdf / https://www.decast.com/upload/documentation/site-doc/Сертификат-о-степени-защиты-(IP)/Сертификат_IP67_Декаст_Крыльчатые.pdf / https://www.decast.com/upload/documentation/site-doc/Сертификат-об-утверждении-типа/Сертификат_об_утверждении_типа_Декаст_счетчики_крыльчатые.pdf | нет | 2.96 | 110 | 32 | от +5 до +50 | 175 | нет | да | Счетчик воды / Паспорт / Комплект присоединительных частей | 12 | латунь | 6 |  | Класс "В" | 1 | 0.24 | 0.12 | - | - | нет |  |  | ОСВХ "НЕПТУН" | нет | 170 | 16 | 6 | Общедомовые счетчики воды используются для установки на узлы водоснабжения в жилых домах, небольших и средних предприятиях, магазинах. Такие приборы, как правило, имеют диаметры условного прохода от 25 до 50 мм |  | 1 1/2" |  | резьбовое | IP67 | Механические | холодное |  | крыльчатый |  | нет | 100 | 750 | 100000 | 180000 | 120000 | https://www.decast.com/service/photo/dashboard/public/storage/devices/Декаст ОСВХ-32 НЕПТУН/Декаст ОСВХ-32 НЕПТУН 4000 01.jpg | https://www.decast.com/service/photo/dashboard/public/storage/devices/Декаст ОСВХ-32 НЕПТУН/Декаст ОСВХ-32 НЕПТУН 4000 02.jpg | https://www.decast.com/service/photo/dashboard/public/storage/devices/Декаст ОСВХ-32 НЕПТУН/Декаст ОСВХ-32 НЕПТУН 4000 03.jpg | https://www.decast.com/service/photo/dashboard/public/storage/devices/Декаст ОСВХ-32 НЕПТУН/Декаст ОСВХ-32 НЕПТУН 4000 04.jpg
Счетчик воды Декаст ОСВХ-32 "НЕПТУН" ДГ1 | Домовые | 76-32-03 | https://www.decast.com/upload/documentation/site-doc/Образцы-паспортов/Образец_паспорта_ОСВХ_ОСВУ_Нептун.pdf / https://www.decast.com/upload/documentation/site-doc/Описание-типа/Описание_типа_средства_измерений_Счетчики_воды_Крыльчатые_Декаст.pdf / https://www.decast.com/upload/documentation/site-doc/Сертификат-о-степени-защиты-(IP)/Сертификат_IP67_Декаст_Крыльчатые.pdf / https://www.decast.com/upload/documentation/site-doc/Сертификат-об-утверждении-типа/Сертификат_об_утверждении_типа_Декаст_счетчики_крыльчатые.pdf | нет | 2.1 | 110 | 32 | от +5 до +50 | 175 | импульсный выход (геркон) | да | Счетчик воды / Паспорт / Комплект присоединительных частей | 12 | латунь | 6 |  | Класс "В" | 1 | 0.24 | 0.12 | - | - | нет |  |  | ОСВХ "НЕПТУН" | нет | 170 | 16 | 6 | Общедомовые счетчики воды используются для установки на узлы водоснабжения в жилых домах, небольших и средних предприятиях, магазинах. Такие приборы, как правило, имеют диаметры условного прохода от 25 до 50 мм |  | 1 1/2" |  | резьбовое | IP67 | Проводные | холодное |  | крыльчатый |  | нет | 100 | 750 | 100000 | 180000 | 120000 | https://www.decast.com/service/photo/dashboard/public/storage/devices/Декаст ОСВХ-32 НЕПТУН ДГ/Декаст ОСВХ-32 НЕПТУН ДГ 4000 01.jpg | https://www.decast.com/service/photo/dashboard/public/storage/devices/Декаст ОСВХ-32 НЕПТУН ДГ/Декаст ОСВХ-32 НЕПТУН ДГ 4000 02.jpg | https://www.decast.com/service/photo/dashboard/public/storage/devices/Декаст ОСВХ-32 НЕПТУН ДГ/Декаст ОСВХ-32 НЕПТУН ДГ 4000 03.jpg | https://www.decast.com/service/photo/dashboard/public/storage/devices/Декаст ОСВХ-32 НЕПТУН ДГ/Декаст ОСВХ-32 НЕПТУН ДГ 4000 04.jpg
Счетчик воды Декаст ОСВХ-32 "НЕПТУН" Класс "С" | Домовые | 76-32-85 | https://www.decast.com/upload/documentation/site-doc/Образцы-паспортов/Образец_паспорта_ОСВХ_ОСВУ_Нептун.pdf / https://www.decast.com/upload/documentation/site-doc/Описание-типа/Описание_типа_средства_измерений_Счетчики_воды_Крыльчатые_Декаст.pdf / https://www.decast.com/upload/documentation/site-doc/Сертификат-о-степени-защиты-(IP)/Сертификат_IP67_Декаст_Крыльчатые.pdf / https://www.decast.com/upload/documentation/site-doc/Сертификат-об-утверждении-типа/Сертификат_об_утверждении_типа_Декаст_счетчики_крыльчатые.pdf | нет | 2.05 | 120 | 32 | от +5 до +50 | 185 | нет | да | Счетчик воды / Паспорт / Комплект присоединительных частей | 12 | латунь | 6 |  | Класс "С" | 1 | - | - | 0.06 | - | нет |  |  | ОСВХ "НЕПТУН" | нет | 170 | 16 | 6 | Общедомовые счетчики воды используются для установки на узлы водоснабжения в жилых домах, небольших и средних предприятиях, магазинах. Такие приборы, как правило, имеют диаметры условного прохода от 25 до 50 мм |  | 1 1/2" |  | резьбовое | IP67 | Механические | холодное |  | крыльчатый |  | нет | 100 | 2050 | 100000 | 185000 | 120000 | https://www.decast.com/service/photo/dashboard/public/storage/devices/Декаст ОСВХ-32 НЕПТУН Класс C/Декаст ОСВХ-32 НЕПТУН Класс C 4000 01.jpg | https://www.decast.com/service/photo/dashboard/public/storage/devices/Декаст ОСВХ-32 НЕПТУН Класс C/Декаст ОСВХ-32 НЕПТУН Класс C 4000 02.jpg | https://www.decast.com/service/photo/dashboard/public/storage/devices/Декаст ОСВХ-32 НЕПТУН Класс C/Декаст ОСВХ-32 НЕПТУН Класс C 4000 03.jpg | https://www.decast.com/service/photo/dashboard/public/storage/devices/Декаст ОСВХ-32 НЕПТУН Класс C/Декаст ОСВХ-32 НЕПТУН Класс C 4000 04.jpg
Счетчик воды Декаст ОСВХ-32 "НЕПТУН" Класс "С" ДГ1 | Домовые | 76-32-05 | https://www.decast.com/upload/documentation/site-doc/Образцы-паспортов/Образец_паспорта_ОСВХ_ОСВУ_Нептун.pdf / https://www.decast.com/upload/documentation/site-doc/Описание-типа/Описание_типа_средства_измерений_Счетчики_воды_Крыльчатые_Декаст.pdf / https://www.decast.com/upload/documentation/site-doc/Сертификат-о-степени-защиты-(IP)/Сертификат_IP67_Декаст_Крыльчатые.pdf / https://www.decast.com/upload/documentation/site-doc/Сертификат-об-утверждении-типа/Сертификат_об_утверждении_типа_Декаст_счетчики_крыльчатые.pdf | нет | 3.12 | 130 | 32 | от +5 до +50 | 200 | импульсный выход (геркон) | да | Счетчик воды / Паспорт / Комплект присоединительных частей | 12 | латунь | 6 |  | Класс "С" | 1 | - | - | 0.06 | - | нет |  |  | ОСВХ "НЕПТУН" | нет | 170 | 16 | 6 | Общедомовые счетчики воды используются для установки на узлы водоснабжения в жилых домах, небольших и средних предприятиях, магазинах. Такие приборы, как правило, имеют диаметры условного прохода от 25 до 50 мм |  | 1 1/2" |  | резьбовое | IP67 | Проводные | холодное |  | крыльчатый |  | нет | 100 | 3120 | 100000 | 200000 | 130000 | https://www.decast.com/service/photo/dashboard/public/storage/devices/Декаст ОСВХ-32 ДГ НЕПТУН Класс C/Декаст ОСВХ-32 ДГ НЕПТУН Класс C 4000 01.jpg | https://www.decast.com/service/photo/dashboard/public/storage/devices/Декаст ОСВХ-32 ДГ НЕПТУН Класс C/Декаст ОСВХ-32 ДГ НЕПТУН Класс C 4000 02.jpg | https://www.decast.com/service/photo/dashboard/public/storage/devices/Декаст ОСВХ-32 ДГ НЕПТУН Класс C/Декаст ОСВХ-32 ДГ НЕПТУН Класс C 4000 03.jpg | https://www.decast.com/service/photo/dashboard/public/storage/devices/Декаст ОСВХ-32 ДГ НЕПТУН Класс C/Декаст ОСВХ-32 ДГ НЕПТУН Класс C 4000 04.jpg
Счетчик воды Декаст ОСВХ-32 "НЕПТУН" Класс "С" МИД RS, IP54, латунный корпус, резьбовой, 170 мм, с комплектом монтажных частей | Домовые умные | 76-32-695 | https://www.decast.com/upload/documentation/site-doc/Образцы-паспортов/Образец_паспорта_ОСВХ_ОСВУ_Нептун.pdf / https://www.decast.com/upload/documentation/site-doc/Руководства-по-эксплуатации/Руководство_по_эксплуатации_МИД_RS.pdf / https://www.decast.com/upload/documentation/site-doc/Сертификат-о-степени-защиты-(IP)/Сертификат_IP67_Декаст_Крыльчатые.pdf / https://www.decast.com/upload/documentation/site-doc/Сертификат-об-утверждении-типа/Сертификат_об_утверждении_типа_Декаст_счетчики_крыльчатые.pdf / https://www.decast.com/upload/documentation/site-doc/Описание-типа/Описание_типа_средства_измерений_Счетчики_воды_Крыльчатые_Декаст.pdf / https://www.decast.com/upload/documentation/site-doc/Decast_Serial_Bus_Protocol.pdf | нет |  |  | 32 | от +5 до +50 |  | RS-485 | да |  | 12 | латунь | 6 |  | Класс "С" |  | - | - | 0.06 | - | нет |  |  | ОСВХ "НЕПТУН" | нет | 170 | 16 | 6 |  |  | 1 1/2" |  | резьбовое | IP67 |  | холодное |  | крыльчатый | Y | да |  | 750 | 100000 | 180000 | 120000 | empty | empty | empty | empty
Счетчик воды Декаст ОСВХ-32 "НЕПТУН" Класс "С" МИД И | Домовые умные | 76-32-304 | https://www.decast.com/upload/documentation/site-doc/Образцы-паспортов/Образец_паспорта_ОСВХ_ОСВУ_Нептун.pdf / https://www.decast.com/upload/documentation/site-doc/Руководства-по-эксплуатации/Руководство_по_эксплуатации_МИД_И.pdf / https://www.decast.com/upload/documentation/site-doc/Руководства-по-эксплуатации/Руководство_по_эксплуатации_МИД_И_1-wire.pdf / https://www.decast.com/upload/documentation/site-doc/Описание-типа/Описание_типа_средства_измерений_Счетчики_воды_Крыльчатые_Декаст.pdf / https://www.decast.com/upload/documentation/site-doc/Сертификат-о-степени-защиты-(IP)/Сертификат_IP67_Декаст_Крыльчатые.pdf / https://www.decast.com/upload/documentation/site-doc/Сертификат-об-утверждении-типа/Сертификат_об_утверждении_типа_Декаст_счетчики_крыльчатые.pdf | нет | 2.1 | 120 | 32 | от +5 до +50 | 185 | импульсный выход (открытый коллектор) | да | Счетчик воды / Паспорт / Комплект присоединительных частей / Программный комплекс учёта энергоресурсов Декаст.Облако | 12 | латунь | 6 |  | Класс "С" | 1 | - | - | 0.06 | - | нет |  |  | ОСВХ "НЕПТУН" | нет | 170 | 16 | 6 | Общедомовые счетчики воды используются для установки на узлы водоснабжения в жилых домах, небольших и средних предприятиях, магазинах. Такие приборы, как правило, имеют диаметры условного прохода от 25 до 50 мм |  | 1 1/2" |  | резьбовое | IP67 | Проводные | холодное |  | крыльчатый | Y | да | 100 | 2100 | 100000 | 185000 | 120000 | https://www.decast.com/service/photo/dashboard/public/storage/devices/Декаст ОСВХ-32 НЕПТУН МИД И класс С/Декаст ОСВХ-32 НЕПТУН МИД И класс С 4000 01.jpg | https://www.decast.com/service/photo/dashboard/public/storage/devices/Декаст ОСВХ-32 НЕПТУН МИД И класс С/Декаст ОСВХ-32 НЕПТУН МИД И класс С 4000 02.jpg | https://www.decast.com/service/photo/dashboard/public/storage/devices/Декаст ОСВХ-32 НЕПТУН МИД И класс С/Декаст ОСВХ-32 НЕПТУН МИД И класс С 4000 03.jpg | https://www.decast.com/service/photo/dashboard/public/storage/devices/Декаст ОСВХ-32 НЕПТУН МИД И класс С/Декаст ОСВХ-32 НЕПТУН МИД И класс С 4000 04.jpg
Счетчик воды Декаст ОСВХ-32 "НЕПТУН" Класс "С" МИД Р (LoRaWan), IP54, латунный корпус, резьбовой, 170 мм, с комплектом монтажных частей | Домовые умные | 76-32-303 | https://www.decast.com/upload/documentation/site-doc/Образцы-паспортов/Образец_паспорта_ОСВХ_ОСВУ_Нептун.pdf / https://www.decast.com/upload/documentation/site-doc/Руководства-по-эксплуатации/Руководство_по_эксплуатации_МИД_Р.pdf / https://www.decast.com/upload/documentation/site-doc/Сертификат-о-степени-защиты-(IP)/Сертификат_IP67_Декаст_Крыльчатые.pdf / https://www.decast.com/upload/documentation/site-doc/Сертификат-об-утверждении-типа/Сертификат_об_утверждении_типа_Декаст_счетчики_крыльчатые.pdf / https://www.decast.com/upload/documentation/site-doc/Описание-типа/Описание_типа_средства_измерений_Счетчики_воды_Крыльчатые_Декаст.pdf | да |  |  | 32 | от +5 до +50 |  | LoRaWAN | да | Счетчик воды / Паспорт / Комплект присоединительных частей / Программный комплекс учёта энергоресурсов Декаст.Облако | 12 | латунь | 6 |  | Класс "С" | 1 | - | - | 0.06 | - | нет |  |  | ОСВХ "НЕПТУН" | нет | 170 | 16 | 6 | Общедомовые счетчики воды используются для установки на узлы водоснабжения в жилых домах, небольших и средних предприятиях, магазинах. Такие приборы, как правило, имеют диаметры условного прохода от 25 до 50 мм |  | 1 1/2" |  | резьбовое | IP67 | Беспроводные | холодное |  | крыльчатый | Y | да |  | 750 | 100000 | 180000 | 120000 | empty | empty | empty | empty
Счетчик воды Декаст ОСВХ-32 "НЕПТУН" Класс "С" МИД Р ВА, IP54, латунный корпус, выносной радиомодуль NB-IoT, резьбовой, 170 мм, с комплектом монтажных частей | Домовые умные | 76-32-493 | https://www.decast.com/upload/documentation/site-doc/Образцы-паспортов/Образец_паспорта_ОСВХ_ОСВУ_Нептун.pdf / https://www.decast.com/upload/documentation/site-doc/Руководства-по-эксплуатации/Руководство_по_эксплуатации_МИД_Р_(NB-IoT_ВА).pdf / https://www.decast.com/upload/documentation/site-doc/Сертификат-о-степени-защиты-(IP)/Сертификат_IP67_Декаст_Крыльчатые.pdf / https://www.decast.com/upload/documentation/site-doc/Сертификат-об-утверждении-типа/Сертификат_об_утверждении_типа_Декаст_счетчики_крыльчатые.pdf / https://www.decast.com/upload/documentation/site-doc/Описание-типа/Описание_типа_средства_измерений_Счетчики_воды_Крыльчатые_Декаст.pdf / https://www.decast.com/upload/documentation/site-doc/Decast_NB-IoT_Message_Format.pdf | да |  |  | 32 | от +5 до +50 |  | NB-IoT |  |  | 12 | латунь |  |  | Класс "С" |  | 0.24 |  |  |  | нет |  |  | ОСВХ "НЕПТУН" |  | 170 | 16 |  |  |  | 1 1/2" | Общедомовые умные счетчики воды | резьбовое | IP67 |  | холодное |  | крыльчатый | Y | да |  | 750 | 100000 | 180000 | 120000 | empty | empty | empty | empty
Счетчик воды Декаст ОСВХ-32 "НЕПТУН" МИД И | Домовые умные | 76-32-299 | https://www.decast.com/upload/documentation/site-doc/Образцы-паспортов/Образец_паспорта_ОСВХ_ОСВУ_Нептун.pdf / https://www.decast.com/upload/documentation/site-doc/Руководства-по-эксплуатации/Руководство_по_эксплуатации_МИД_И.pdf / https://www.decast.com/upload/documentation/site-doc/Руководства-по-эксплуатации/Руководство_по_эксплуатации_МИД_И_1-wire.pdf / https://www.decast.com/upload/documentation/site-doc/Описание-типа/Описание_типа_средства_измерений_Счетчики_воды_Крыльчатые_Декаст.pdf / https://www.decast.com/upload/documentation/site-doc/Сертификат-о-степени-защиты-(IP)/Сертификат_IP67_Декаст_Крыльчатые.pdf / https://www.decast.com/upload/documentation/site-doc/Сертификат-об-утверждении-типа/Сертификат_об_утверждении_типа_Декаст_счетчики_крыльчатые.pdf | нет | 2.1 | 110 | 32 | от +5 до +50 | 185 | импульсный выход (открытый коллектор) | да | Счетчик воды / Паспорт / Комплект присоединительных частей / Программный комплекс учёта энергоресурсов Декаст.Облако | 12 | латунь | 6 |  | Класс "В" | 1 | 0.24 | 0.12 | - | - | нет |  |  | ОСВХ "НЕПТУН" | нет | 170 | 16 | 6 | Общедомовые счетчики воды используются для установки на узлы водоснабжения в жилых домах, небольших и средних предприятиях, магазинах. Такие приборы, как правило, имеют диаметры условного прохода от 25 до 50 мм |  | 1 1/2" |  | резьбовое | IP67 | Проводные | холодное |  | крыльчатый | Y | да | 100 | 2100 | 100000 | 185000 | 110000 | empty | empty | empty | empty
Счетчик воды Декаст ОСВХ-32 ДГ1 | Домовые | 74-32-03 | https://www.decast.com/upload/documentation/site-doc/Образцы-паспортов/Образец_паспорта_ОСВХ_ОСВУ_Нептун.pdf / https://www.decast.com/upload/documentation/site-doc/Описание-типа/Описание_типа_средства_измерений_Счетчики_воды_Крыльчатые_Декаст.pdf / https://www.decast.com/upload/documentation/site-doc/Сертификат-о-степени-защиты-(IP)/Сертификат_IP67_Декаст_Крыльчатые.pdf / https://www.decast.com/upload/documentation/site-doc/Сертификат-об-утверждении-типа/Сертификат_об_утверждении_типа_Декаст_счетчики_крыльчатые.pdf | нет | 2.08 | 130 | 32 | от +5 до +50 | 185 | импульсный выход (геркон) | да | Счетчик воды / Паспорт / Комплект присоединительных частей | 12 | латунь | 6 |  | Класс "В" | 1 | 0.24 | 0.12 | - | - | нет |  |  | ОСВХ | нет | 160 | 16 | 6 | Счетчики идеально подходят для установки в качестве общедомовых приборов учета холодной воды |  | 1 1/2" |  | резьбовое | IP67 | Проводные | холодное |  | крыльчатый |  | нет | 105 | 2080 | 105000 | 185000 | 130000 | https://www.decast.com/service/photo/dashboard/public/storage/devices/Декаст ОСВХ-32 ДГ/Декаст ОСВХ-32 ДГ 4000 01.jpg | https://www.decast.com/service/photo/dashboard/public/storage/devices/Декаст ОСВХ-32 ДГ/Декаст ОСВХ-32 ДГ 4000 02.jpg | https://www.decast.com/service/photo/dashboard/public/storage/devices/Декаст ОСВХ-32 ДГ/Декаст ОСВХ-32 ДГ 4000 03.jpg | https://www.decast.com/service/photo/dashboard/public/storage/devices/Декаст ОСВХ-32 ДГ/Декаст ОСВХ-32 ДГ 4000 04.jpg
Счетчик воды Декаст ОСВХ-32 НЕПТУН МИД Р (LoRaWan), IP54, латунный корпус, резьбовой, 170 мм, с комплектом монтажных частей | Домовые умные | 76-32-298 | https://www.decast.com/upload/documentation/site-doc/Образцы-паспортов/Образец_паспорта_ОСВХ_ОСВУ_Нептун.pdf / https://www.decast.com/upload/documentation/site-doc/Руководства-по-эксплуатации/Руководство_по_эксплуатации_МИД_Р.pdf / https://www.decast.com/upload/documentation/site-doc/Сертификат-о-степени-защиты-(IP)/Сертификат_IP67_Декаст_Крыльчатые.pdf / https://www.decast.com/upload/documentation/site-doc/Сертификат-об-утверждении-типа/Сертификат_об_утверждении_типа_Декаст_счетчики_крыльчатые.pdf / https://www.decast.com/upload/documentation/site-doc/Описание-типа/Описание_типа_средства_измерений_Счетчики_воды_Крыльчатые_Декаст.pdf | да |  |  | 32 | от +5 до +50 |  | LoRaWAN | да | Счетчик воды / Паспорт / Комплект присоединительных частей / Программный комплекс учёта энергоресурсов Декаст.Облако | 12 | латунь | 6 |  | Класс "В" | 1 | 0.24 | 0.12 | - | - | нет |  |  | ОСВХ "НЕПТУН" | нет | 170 | 16 | 6 | Общедомовые счетчики воды используются для установки на узлы водоснабжения в жилых домах, небольших и средних предприятиях, магазинах. Такие приборы, как правило, имеют диаметры условного прохода от 25 до 50 мм |  | 1 1/2" |  | резьбовое | IP67 | Беспроводные | холодное |  | крыльчатый | Y | да |  | 750 | 100000 | 180000 | 120000 | empty | empty | empty | empty
Счетчик воды Декаст ОСВХ-32 НЕПТУН МИД РВА, IP54, латунный корпус, выносной радиомодуль NB-IoT, резьбовой, 170 мм, с комплектом монтажных частей | Домовые умные | 76-32-494 | https://www.decast.com/upload/documentation/site-doc/Образцы-паспортов/Образец_паспорта_ОСВХ_ОСВУ_Нептун.pdf / https://www.decast.com/upload/documentation/site-doc/Руководства-по-эксплуатации/Руководство_по_эксплуатации_МИД_Р_(NB-IoT_ВА).pdf / https://www.decast.com/upload/documentation/site-doc/Описание-типа/Описание_типа_средства_измерений_Счетчики_воды_Крыльчатые_Декаст.pdf / https://www.decast.com/upload/documentation/site-doc/Сертификат_IP67_Декаст_Крыльчатые.pdf / https://www.decast.com/upload/documentation/site-doc/Сертификат-об-утверждении-типа/Сертификат_об_утверждении_типа_Декаст_счетчики_крыльчатые.pdf / https://www.decast.com/upload/documentation/site-doc/Decast_NB-IoT_Message_Format.pdf |  | 2.1 | 120 | 32 | от +5 до +50 | 185 | NB-IoT |  |  | 12 | латунь |  |  | Класс "В" |  | 0.24 | 0.12 |  |  | нет |  |  | ОСВХ "НЕПТУН" |  | 170 | 16 |  |  |  | 1 1/2" | Общедомовые умные счетчики воды | резьбовое | IP67 |  | холодное |  | крыльчатый | Y | да | 100 | 2100 | 100000 | 185000 | 120000 | https://www.decast.com/service/photo/dashboard/public/storage/devices/Декаст ОСВХ-32 НЕПТУН МИД РВА/Декаст ОСВХ-32 НЕПТУН МИД РВА 4000 01.jpg | https://www.decast.com/service/photo/dashboard/public/storage/devices/Декаст ОСВХ-32 НЕПТУН МИД РВА/Декаст ОСВХ-32 НЕПТУН МИД РВА 4000 02.jpg | https://www.decast.com/service/photo/dashboard/public/storage/devices/Декаст ОСВХ-32 НЕПТУН МИД РВА/Декаст ОСВХ-32 НЕПТУН МИД РВА 4000 03.jpg | https://www.decast.com/service/photo/dashboard/public/storage/devices/Декаст ОСВХ-32 НЕПТУН МИД РВА/Декаст ОСВХ-32 НЕПТУН МИД РВА 4000 04.jpg
Счетчик воды Декаст ОСВХ-40 | Домовые | 74-40-01 | https://www.decast.com/upload/documentation/site-doc/Образцы-паспортов/Образец_паспорта_ОСВХ_ОСВУ_Нептун.pdf / https://www.decast.com/upload/documentation/site-doc/Описание-типа/Описание_типа_средства_измерений_Счетчики_воды_Крыльчатые_Декаст.pdf / https://www.decast.com/upload/documentation/site-doc/Сертификат-о-степени-защиты-(IP)/Сертификат_IP67_Декаст_Крыльчатые.pdf / https://www.decast.com/upload/documentation/site-doc/Сертификат-об-утверждении-типа/Сертификат_об_утверждении_типа_Декаст_счетчики_крыльчатые.pdf | нет | 3.25 | 170 | 40 | от +5 до +50 | 230 | нет | да | Счетчик воды / Паспорт / Комплект присоединительных частей | 20 | латунь | 6 |  | Класс "В" | 1 | 0.4 | 0.2 | - | - | нет |  |  | ОСВХ | нет | 200 | 16 | 10 | Общедомовые счетчики воды используются для установки на узлы водоснабжения в жилых домах, небольших и средних предприятиях, магазинах. Такие приборы, как правило, имеют диаметры условного прохода от 25 до 50 мм |  | 2" |  | резьбовое | IP67 | Механические | холодное |  | крыльчатый |  | нет | 130 | 3250 | 130000 | 230000 | 170000 | https://www.decast.com/service/photo/dashboard/public/storage/devices/Декаст ОСВХ-40/Декаст ОСВХ-40 4000 01.jpg | https://www.decast.com/service/photo/dashboard/public/storage/devices/Декаст ОСВХ-40/Декаст ОСВХ-40 4000 02.jpg | https://www.decast.com/service/photo/dashboard/public/storage/devices/Декаст ОСВХ-40/Декаст ОСВХ-40 4000 03.jpg | https://www.decast.com/service/photo/dashboard/public/storage/devices/Декаст ОСВХ-40/Декаст ОСВХ-40 4000 04.jpg
Счетчик воды Декаст ОСВХ-40 "НЕПТУН" | Домовые | 76-40-01 | https://www.decast.com/upload/documentation/site-doc/Образцы-паспортов/Образец_паспорта_ОСВХ_ОСВУ_Нептун.pdf / https://www.decast.com/upload/documentation/site-doc/Описание-типа/Описание_типа_средства_измерений_Счетчики_воды_Крыльчатые_Декаст.pdf / https://www.decast.com/upload/documentation/site-doc/Сертификат-о-степени-защиты-(IP)/Сертификат_IP67_Декаст_Крыльчатые.pdf / https://www.decast.com/upload/documentation/site-doc/Сертификат-об-утверждении-типа/Сертификат_об_утверждении_типа_Декаст_счетчики_крыльчатые.pdf | нет | 3.6 | 130 | 40 | от +5 до +50 | 215 | нет | да | Счетчик воды / Паспорт / Комплект присоединительных частей | 20 | латунь | 6 |  | Класс "В" | 1 | 0.4 | 0.2 | - | - | нет |  |  | ОСВХ "НЕПТУН" | нет | 190 | 16 | 10 | Общедомовые счетчики воды используются для установки на узлы водоснабжения в жилых домах, небольших и средних предприятиях, магазинах. Такие приборы, как правило, имеют диаметры условного прохода от 25 до 50 мм |  | 2" |  | резьбовое | IP67 | Механические | холодное |  | крыльчатый |  | нет | 130 | 3600 | 130000 | 215000 | 130000 | https://www.decast.com/service/photo/dashboard/public/storage/devices/Декаст ОСВХ-40 НЕПТУН/Декаст ОСВХ-40 НЕПТУН 4000 01.jpg | https://www.decast.com/service/photo/dashboard/public/storage/devices/Декаст ОСВХ-40 НЕПТУН/Декаст ОСВХ-40 НЕПТУН 4000 02.jpg | https://www.decast.com/service/photo/dashboard/public/storage/devices/Декаст ОСВХ-40 НЕПТУН/Декаст ОСВХ-40 НЕПТУН 4000 03.jpg | https://www.decast.com/service/photo/dashboard/public/storage/devices/Декаст ОСВХ-40 НЕПТУН/Декаст ОСВХ-40 НЕПТУН 4000 04.jpg
Счетчик воды Декаст ОСВХ-40 "НЕПТУН" ДГ1 | Домовые | 76-40-03 | https://www.decast.com/upload/documentation/site-doc/Образцы-паспортов/Образец_паспорта_ОСВХ_ОСВУ_Нептун.pdf / https://www.decast.com/upload/documentation/site-doc/Описание-типа/Описание_типа_средства_измерений_Счетчики_воды_Крыльчатые_Декаст.pdf / https://www.decast.com/upload/documentation/site-doc/Сертификат-о-степени-защиты-(IP)/Сертификат_IP67_Декаст_Крыльчатые.pdf / https://www.decast.com/upload/documentation/site-doc/Сертификат-об-утверждении-типа/Сертификат_об_утверждении_типа_Декаст_счетчики_крыльчатые.pdf | нет | 2.95 | 130 | 40 | от +5 до +50 | 215 | импульсный выход (геркон) | да | Счетчик воды / Паспорт / Комплект присоединительных частей | 20 | латунь | 6 |  | Класс "В" | 1 | 0.4 | 0.2 | - | - | нет |  |  | ОСВХ "НЕПТУН" | нет | 190 | 16 | 10 | Общедомовые счетчики воды используются для установки на узлы водоснабжения в жилых домах, небольших и средних предприятиях, магазинах. Такие приборы, как правило, имеют диаметры условного прохода от 25 до 50 мм |  | 2" |  | резьбовое | IP67 | Проводные | холодное |  | крыльчатый |  | нет | 130 | 750 | 100000 | 180000 | 120000 | https://www.decast.com/service/photo/dashboard/public/storage/devices/Декаст ОСВХ-40 НЕПТУН ДГ/Декаст ОСВХ-40 НЕПТУН ДГ 4000 01.jpg | https://www.decast.com/service/photo/dashboard/public/storage/devices/Декаст ОСВХ-40 НЕПТУН ДГ/Декаст ОСВХ-40 НЕПТУН ДГ 4000 02.jpg | https://www.decast.com/service/photo/dashboard/public/storage/devices/Декаст ОСВХ-40 НЕПТУН ДГ/Декаст ОСВХ-40 НЕПТУН ДГ 4000 03.jpg | https://www.decast.com/service/photo/dashboard/public/storage/devices/Декаст ОСВХ-40 НЕПТУН ДГ/Декаст ОСВХ-40 НЕПТУН ДГ 4000 04.jpg
Счетчик воды Декаст ОСВХ-40 "НЕПТУН" Класс "С" | Домовые | 76-40-85 | https://www.decast.com/upload/documentation/site-doc/Образцы-паспортов/Образец_паспорта_ОСВХ_ОСВУ_Нептун.pdf / https://www.decast.com/upload/documentation/site-doc/Описание-типа/Описание_типа_средства_измерений_Счетчики_воды_Крыльчатые_Декаст.pdf / https://www.decast.com/upload/documentation/site-doc/Сертификат-о-степени-защиты-(IP)/Сертификат_IP67_Декаст_Крыльчатые.pdf / https://www.decast.com/upload/documentation/site-doc/Сертификат-об-утверждении-типа/Сертификат_об_утверждении_типа_Декаст_счетчики_крыльчатые.pdf | нет | 5.33 | 135 | 40 | от +5 до +50 | 205 | нет | да | Счетчик воды / Паспорт / Комплект присоединительных частей | 20 | латунь | 6 |  | Класс "С" | 1 | - | - | 0.1 | - | нет |  |  | ОСВХ "НЕПТУН" | нет | 190 | 16 | 10 | Общедомовые счетчики воды используются для установки на узлы водоснабжения в жилых домах, небольших и средних предприятиях, магазинах. Такие приборы, как правило, имеют диаметры условного прохода от 25 до 50 мм |  | 2" |  | резьбовое | IP67 | Механические | холодное |  | крыльчатый |  | нет | 105 | 5330 | 105000 | 205000 | 135000 | https://www.decast.com/service/photo/dashboard/public/storage/devices/Декаст ОСВХ-40 НЕПТУН Класс C/Декаст ОСВХ-40 НЕПТУН Класс C 4000 01.jpg | https://www.decast.com/service/photo/dashboard/public/storage/devices/Декаст ОСВХ-40 НЕПТУН Класс C/Декаст ОСВХ-40 НЕПТУН Класс C 4000 02.jpg | https://www.decast.com/service/photo/dashboard/public/storage/devices/Декаст ОСВХ-40 НЕПТУН Класс C/Декаст ОСВХ-40 НЕПТУН Класс C 4000 03.jpg | https://www.decast.com/service/photo/dashboard/public/storage/devices/Декаст ОСВХ-40 НЕПТУН Класс C/Декаст ОСВХ-40 НЕПТУН Класс C 4000 04.jpg
Счетчик воды Декаст ОСВХ-40 "НЕПТУН" Класс "С" ДГ1 | Домовые | 76-40-05 | https://www.decast.com/upload/documentation/site-doc/Образцы-паспортов/Образец_паспорта_ОСВХ_ОСВУ_Нептун.pdf / https://www.decast.com/upload/documentation/site-doc/Описание-типа/Описание_типа_средства_измерений_Счетчики_воды_Крыльчатые_Декаст.pdf / https://www.decast.com/upload/documentation/site-doc/Сертификат-о-степени-защиты-(IP)/Сертификат_IP67_Декаст_Крыльчатые.pdf / https://www.decast.com/upload/documentation/site-doc/Сертификат-об-утверждении-типа/Сертификат_об_утверждении_типа_Декаст_счетчики_крыльчатые.pdf | нет | 5.33 | 135 | 40 | от +5 до +50 | 205 | импульсный выход (геркон) | да | Счетчик воды / Паспорт / Комплект присоединительных частей | 20 | латунь | 6 |  | Класс "С" | 1 | - | - | 0.1 | - | нет |  |  | ОСВХ "НЕПТУН" | нет | 190 | 16 | 10 | Общедомовые счетчики воды используются для установки на узлы водоснабжения в жилых домах, небольших и средних предприятиях, магазинах. Такие приборы, как правило, имеют диаметры условного прохода от 25 до 50 мм |  | 2" |  | резьбовое | IP67 | Проводные | холодное |  | крыльчатый |  | нет | 105 | 5330 | 105000 | 205000 | 135000 | https://www.decast.com/service/photo/dashboard/public/storage/devices/Декаст ОСВХ-40 ДГ НЕПТУН Класс C/Декаст ОСВХ-40 ДГ НЕПТУН Класс C 4000 01.jpg | https://www.decast.com/service/photo/dashboard/public/storage/devices/Декаст ОСВХ-40 ДГ НЕПТУН Класс C/Декаст ОСВХ-40 ДГ НЕПТУН Класс C 4000 02.jpg | https://www.decast.com/service/photo/dashboard/public/storage/devices/Декаст ОСВХ-40 ДГ НЕПТУН Класс C/Декаст ОСВХ-40 ДГ НЕПТУН Класс C 4000 03.jpg | https://www.decast.com/service/photo/dashboard/public/storage/devices/Декаст ОСВХ-40 ДГ НЕПТУН Класс C/Декаст ОСВХ-40 ДГ НЕПТУН Класс C 4000 04.jpg
Счетчик воды Декаст ОСВХ-40 "НЕПТУН" Класс "С" МИД RS485, IP54, латунный корпус, резьбовой, 190 мм, с комплектом монтажных частей | Домовые умные | 76-40-695 | https://www.decast.com/upload/documentation/site-doc/Образцы-паспортов/Образец_паспорта_ОСВХ_ОСВУ_Нептун.pdf / https://www.decast.com/upload/documentation/site-doc/Руководства-по-эксплуатации/Руководство_по_эксплуатации_МИД_RS.pdf / https://www.decast.com/upload/documentation/site-doc/Сертификат-о-степени-защиты-(IP)/Сертификат_IP67_Декаст_Крыльчатые.pdf / https://www.decast.com/upload/documentation/site-doc/Сертификат-об-утверждении-типа/Сертификат_об_утверждении_типа_Декаст_счетчики_крыльчатые.pdf / https://www.decast.com/upload/documentation/site-doc/Описание-типа/Описание_типа_средства_измерений_Счетчики_воды_Крыльчатые_Декаст.pdf / https://www.decast.com/upload/documentation/site-doc/Decast_Serial_Bus_Protocol.pdf | нет |  |  | 40 | от +5 до +50 |  | RS-485 |  |  |  | латунь |  |  | Класс "С" | [5 empty] | нет |  |  | ОСВХ "НЕПТУН" |  | 190 | 16 |  |  |  | 2" |  | резьбовое | IP67 |  | холодное |  | крыльчатый | Y | да |  | 750 | 100000 | 180000 | 120000 | empty | empty | empty | empty
Счетчик воды Декаст ОСВХ-40 "НЕПТУН" Класс "С" МИД И | Домовые умные | 76-40-304 | https://www.decast.com/upload/documentation/site-doc/Образцы-паспортов/Образец_паспорта_ОСВХ_ОСВУ_Нептун.pdf / https://www.decast.com/upload/documentation/site-doc/Руководства-по-эксплуатации/Руководство_по_эксплуатации_МИД_И.pdf / https://www.decast.com/upload/documentation/site-doc/Руководства-по-эксплуатации/Руководство_по_эксплуатации_МИД_И_1-wire.pdf / https://www.decast.com/upload/documentation/site-doc/Описание-типа/Описание_типа_средства_измерений_Счетчики_воды_Крыльчатые_Декаст.pdf / https://www.decast.com/upload/documentation/site-doc/Сертификат-о-степени-защиты-(IP)/Сертификат_IP67_Декаст_Крыльчатые.pdf / https://www.decast.com/upload/documentation/site-doc/Сертификат-об-утверждении-типа/Сертификат_об_утверждении_типа_Декаст_счетчики_крыльчатые.pdf | нет | 3.15 | 135 | 40 | от +5 до +50 | 205 | импульсный выход (открытый коллектор) | да | Счетчик воды / Паспорт / Комплект присоединительных частей / Программный комплекс учёта энергоресурсов Декаст.Облако | 20 | латунь | 6 |  | Класс "С" | 1 | - | - | 0.1 | - | нет |  |  | ОСВХ "НЕПТУН" | нет | 190 | 16 | 10 | Общедомовые счетчики воды используются для установки на узлы водоснабжения в жилых домах, небольших и средних предприятиях, магазинах. Такие приборы, как правило, имеют диаметры условного прохода от 25 до 50 мм |  | 2" |  | резьбовое | IP67 | Проводные | холодное |  | крыльчатый | Y | да | 105 | 3150 | 105000 | 205000 | 135000 | https://www.decast.com/service/photo/dashboard/public/storage/devices/Декаст ОСВХ-40 НЕПТУН Класс С МИД И/Декаст ОСВХ-40 НЕПТУН Класс С МИД И 4000 01.jpg | https://www.decast.com/service/photo/dashboard/public/storage/devices/Декаст ОСВХ-40 НЕПТУН Класс С МИД И/Декаст ОСВХ-40 НЕПТУН Класс С МИД И 4000 02.jpg | https://www.decast.com/service/photo/dashboard/public/storage/devices/Декаст ОСВХ-40 НЕПТУН Класс С МИД И/Декаст ОСВХ-40 НЕПТУН Класс С МИД И 4000 03.jpg | https://www.decast.com/service/photo/dashboard/public/storage/devices/Декаст ОСВХ-40 НЕПТУН Класс С МИД И/Декаст ОСВХ-40 НЕПТУН Класс С МИД И 4000 04.jpg
Счетчик воды Декаст ОСВХ-40 "НЕПТУН" Класс "С" МИД Р (LoRaWan), IP54, латунный корпус, резьбовой, 190 мм, с комплектом монтажных частей | Домовые умные | 76-40-303 | https://www.decast.com/upload/documentation/site-doc/Образцы-паспортов/Образец_паспорта_ОСВХ_ОСВУ_Нептун.pdf / https://www.decast.com/upload/documentation/site-doc/Руководства-по-эксплуатации/Руководство_по_эксплуатации_МИД_Р.pdf / https://www.decast.com/upload/documentation/site-doc/Сертификат-о-степени-защиты-(IP)/Сертификат_IP67_Декаст_Крыльчатые.pdf / https://www.decast.com/upload/documentation/site-doc/Сертификат-об-утверждении-типа/Сертификат_об_утверждении_типа_Декаст_счетчики_крыльчатые.pdf / https://www.decast.com/upload/documentation/site-doc/Описание-типа/Описание_типа_средства_измерений_Счетчики_воды_Крыльчатые_Декаст.pdf | да |  |  | 40 | от +5 до +50 |  | LoRaWAN | да | Счетчик воды / Паспорт / Комплект присоединительных частей / Программный комплекс учёта энергоресурсов Декаст.Облако | 20 | латунь | 6 |  | Класс "С" | 1 | - | - | 0.1 | - | нет |  |  | ОСВХ "НЕПТУН" | нет | 190 | 16 | 10 | Общедомовые счетчики воды используются для установки на узлы водоснабжения в жилых домах, небольших и средних предприятиях, магазинах. Такие приборы, как правило, имеют диаметры условного прохода от 25 до 50 мм |  | 2" |  | резьбовое | IP67 | Беспроводные | холодное |  | крыльчатый | Y | да |  | 750 | 100000 | 180000 | 120000 | empty | empty | empty | empty
Счетчик воды Декаст ОСВХ-40 "НЕПТУН" Класс "С" МИД Р ВА, IP54, латунный корпус, выносной радиомодуль NB-IoT, резьбовой, 190 мм, с комплектом монтажных частей | Домовые умные | 76-40-493 | https://www.decast.com/upload/documentation/site-doc/Образцы-паспортов/Образец_паспорта_ОСВХ_ОСВУ_Нептун.pdf / https://www.decast.com/upload/documentation/site-doc/Руководства-по-эксплуатации/Руководство_по_эксплуатации_МИД_Р_(NB-IoT_ВА).pdf / https://www.decast.com/upload/documentation/site-doc/Сертификат-о-степени-защиты-(IP)/Сертификат_IP67_Декаст_Крыльчатые.pdf / https://www.decast.com/upload/documentation/site-doc/Сертификат-об-утверждении-типа/Сертификат_об_утверждении_типа_Декаст_счетчики_крыльчатые.pdf / https://www.decast.com/upload/documentation/site-doc/Описание-типа/Описание_типа_средства_измерений_Счетчики_воды_Крыльчатые_Декаст.pdf / https://www.decast.com/upload/documentation/site-doc/Decast_NB-IoT_Message_Format.pdf |  |  |  | 40 | от +5 до +50 | [8 empty] | Класс "С" | [8 empty] | ОСВХ "НЕПТУН" |  | 190 | 16 |  |  |  | 2" |  | резьбовое | IP67 |  | холодное |  |  | Y |  |  | 750 | 100000 | 180000 | 120000 | empty | empty | empty | empty
Счетчик воды Декаст ОСВХ-40 "НЕПТУН" МИД И | Домовые умные | 76-40-299 | https://www.decast.com/upload/documentation/site-doc/Образцы-паспортов/Образец_паспорта_ОСВХ_ОСВУ_Нептун.pdf / https://www.decast.com/upload/documentation/site-doc/Руководства-по-эксплуатации/Руководство_по_эксплуатации_МИД_И.pdf / https://www.decast.com/upload/documentation/site-doc/Руководства-по-эксплуатации/Руководство_по_эксплуатации_МИД_И_1-wire.pdf / https://www.decast.com/upload/documentation/site-doc/Описание-типа/Описание_типа_средства_измерений_Счетчики_воды_Крыльчатые_Декаст.pdf / https://www.decast.com/upload/documentation/site-doc/Сертификат-о-степени-защиты-(IP)/Сертификат_IP67_Декаст_Крыльчатые.pdf / https://www.decast.com/upload/documentation/site-doc/Сертификат-об-утверждении-типа/Сертификат_об_утверждении_типа_Декаст_счетчики_крыльчатые.pdf | нет | 3.1 | 130 | 40 | от +5 до +50 | 215 | импульсный выход (открытый коллектор) | да | Счетчик воды / Паспорт / Комплект присоединительных частей / Программный комплекс учёта энергоресурсов Декаст.Облако | 20 | латунь | 6 |  | Класс "В" | 1 | 0.4 | 0.2 | - | - | нет |  |  | ОСВХ "НЕПТУН" | нет | 190 | 16 | 10 | Общедомовые счетчики воды используются для установки на узлы водоснабжения в жилых домах, небольших и средних предприятиях, магазинах. Такие приборы, как правило, имеют диаметры условного прохода от 25 до 50 мм |  | 2" |  | резьбовое | IP67 | Проводные | холодное |  | крыльчатый | Y | да | 130 | 3100 | 130000 | 215000 | 130000 | empty | empty | empty | empty
Счетчик воды Декаст ОСВХ-40 ДГ1 | Домовые | 74-40-03 | https://www.decast.com/upload/documentation/site-doc/Образцы-паспортов/Образец_паспорта_ОСВХ_ОСВУ_Нептун.pdf / https://www.decast.com/upload/documentation/site-doc/Описание-типа/Описание_типа_средства_измерений_Счетчики_воды_Крыльчатые_Декаст.pdf / https://www.decast.com/upload/documentation/site-doc/Сертификат-о-степени-защиты-(IP)/Сертификат_IP67_Декаст_Крыльчатые.pdf / https://www.decast.com/upload/documentation/site-doc/Сертификат-об-утверждении-типа/Сертификат_об_утверждении_типа_Декаст_счетчики_крыльчатые.pdf | нет | 3.3 | 125 | 40 | от +5 до +50 | 230 | импульсный выход (геркон) | да | Счетчик воды / Паспорт / Комплект присоединительных частей | 20 | латунь | 6 |  | Класс "В" | 1 | 0.4 | 0.2 | - | - | нет |  |  | ОСВХ | нет | 200 | 16 | 10 | Общедомовые счетчики воды используются для установки на узлы водоснабжения в жилых домах, небольших и средних предприятиях, магазинах. Такие приборы, как правило, имеют диаметры условного прохода от 25 до 50 мм |  | 2" |  | резьбовое | IP67 | Проводные | холодное |  | крыльчатый |  | нет | 120 | 3300 | 120000 | 230000 | 125000 | https://www.decast.com/service/photo/dashboard/public/storage/devices/Декаст ОСВХ-40 ДГ/Декаст ОСВХ-40 ДГ 4000 01.jpg | https://www.decast.com/service/photo/dashboard/public/storage/devices/Декаст ОСВХ-40 ДГ/Декаст ОСВХ-40 ДГ 4000 02.jpg | https://www.decast.com/service/photo/dashboard/public/storage/devices/Декаст ОСВХ-40 ДГ/Декаст ОСВХ-40 ДГ 4000 03.jpg | https://www.decast.com/service/photo/dashboard/public/storage/devices/Декаст ОСВХ-40 ДГ/Декаст ОСВХ-40 ДГ 4000 04.jpg
Счетчик воды Декаст ОСВХ-40 НЕПТУН МИД Р (LoRaWan), IP54, латунный корпус, резьбовой, 190 мм, с комплектом монтажных частей | Домовые умные | 76-40-298 | https://www.decast.com/upload/documentation/site-doc/Образцы-паспортов/Образец_паспорта_ОСВХ_ОСВУ_Нептун.pdf / https://www.decast.com/upload/documentation/site-doc/Руководства-по-эксплуатации/Руководство_по_эксплуатации_МИД_Р.pdf / https://www.decast.com/upload/documentation/site-doc/Сертификат-о-степени-защиты-(IP)/Сертификат_IP67_Декаст_Крыльчатые.pdf / https://www.decast.com/upload/documentation/site-doc/Сертификат-об-утверждении-типа/Сертификат_об_утверждении_типа_Декаст_счетчики_крыльчатые.pdf / https://www.decast.com/upload/documentation/site-doc/Описание-типа/Описание_типа_средства_измерений_Счетчики_воды_Крыльчатые_Декаст.pdf | да |  |  | 40 | от +5 до +50 |  | LoRaWAN | да | Счетчик воды / Паспорт / Комплект присоединительных частей / Программный комплекс учёта энергоресурсов Декаст.Облако | 20 | латунь | 6 |  | Класс "В" | 1 | 0.4 | 0.2 | - | - | нет |  |  | ОСВХ "НЕПТУН" | нет | 190 | 16 | 10 | Общедомовые счетчики воды используются для установки на узлы водоснабжения в жилых домах, небольших и средних предприятиях, магазинах. Такие приборы, как правило, имеют диаметры условного прохода от 25 до 50 мм |  | 2" |  | резьбовое | IP67 | Беспроводные | холодное |  | крыльчатый | Y | да |  | 750 | 100000 | 180000 | 120000 | https://www.decast.com/service/photo/dashboard/public/storage/devices/Декаст ОСВХ-40 НЕПТУН МИД Р/Декаст ОСВХ-40 НЕПТУН МИД Р 4000 01.jpg | https://www.decast.com/service/photo/dashboard/public/storage/devices/Декаст ОСВХ-40 НЕПТУН МИД Р/Декаст ОСВХ-40 НЕПТУН МИД Р 4000 02.jpg | https://www.decast.com/service/photo/dashboard/public/storage/devices/Декаст ОСВХ-40 НЕПТУН МИД Р/Декаст ОСВХ-40 НЕПТУН МИД Р 4000 03.jpg | https://www.decast.com/service/photo/dashboard/public/storage/devices/Декаст ОСВХ-40 НЕПТУН МИД Р/Декаст ОСВХ-40 НЕПТУН МИД Р 4000 04.jpg
Счетчик воды Декаст ОСВХ-40 НЕПТУН МИД Р ВА, IP54, латунный корпус, выносной радиомодуль NB-IoT, резьбовой, 190 мм, с комплектом монтажных частей | Домовые умные | 76-40-494 | https://www.decast.com/upload/documentation/site-doc/Образцы-паспортов/Образец_паспорта_ОСВХ_ОСВУ_Нептун.pdf / https://www.decast.com/upload/documentation/site-doc/Руководства-по-эксплуатации/Руководство_по_эксплуатации_МИД_Р_(NB-IoT_ВА).pdf / https://www.decast.com/upload/documentation/site-doc/Описание-типа/Описание_типа_средства_измерений_Счетчики_воды_Крыльчатые_Декаст.pdf / https://www.decast.com/upload/documentation/site-doc/Сертификат_IP67_Декаст_Крыльчатые.pdf / https://www.decast.com/upload/documentation/site-doc/Сертификат-об-утверждении-типа/Сертификат_об_утверждении_типа_Декаст_счетчики_крыльчатые.pdf / https://www.decast.com/upload/documentation/site-doc/Decast_NB-IoT_Message_Format.pdf |  | 3.15 | 135 | 40 | от +5 до +50 | 205 | NB-IoT |  |  |  | латунь |  |  | Класс "В" |  |  | 0.2 |  |  | нет |  |  | ОСВХ "НЕПТУН" |  | 190 | 16 |  |  |  | 2" | Общедомовые умные счетчики воды | резьбовое | IP67 |  | холодное |  | крыльчатый | Y | да | 105 | 3150 | 105000 | 205000 | 135000 | https://www.decast.com/service/photo/dashboard/public/storage/devices/Декаст ОСВХ-40 НЕПТУН МИД Р ВА/Декаст ОСВХ-40 НЕПТУН МИД Р ВА 4000 01.jpg | https://www.decast.com/service/photo/dashboard/public/storage/devices/Декаст ОСВХ-40 НЕПТУН МИД Р ВА/Декаст ОСВХ-40 НЕПТУН МИД Р ВА 4000 02.jpg | https://www.decast.com/service/photo/dashboard/public/storage/devices/Декаст ОСВХ-40 НЕПТУН МИД Р ВА/Декаст ОСВХ-40 НЕПТУН МИД Р ВА 4000 03.jpg | https://www.decast.com/service/photo/dashboard/public/storage/devices/Декаст ОСВХ-40 НЕПТУН МИД Р ВА/Декаст ОСВХ-40 НЕПТУН МИД Р ВА 4000 04.jpg
Счетчик воды Декаст СТВУ-100 | Промышленные | 77-100-01 | https://www.decast.com/upload/documentation/site-doc/Образцы-паспортов/Образец_паспорта_СТВХ_СТВУ.pdf / https://www.decast.com/upload/documentation/site-doc/Описание-типа/Описание_типа_средства_измерений_Счетчики_воды_Турбинные_Декаст.pdf / https://www.decast.com/upload/documentation/site-doc/Сертификат-о-степени-защиты-(IP)/Сертификат_IP67_Декаст_Турбинные.pdf / https://www.decast.com/upload/documentation/site-doc/Сертификат-об-утверждении-типа/Сертификат_об_утверждении_типа_Декаст_счетчики_турбинные.pdf | нет | 16.65 | 265 | 100 | от +5 до +120 | 315 | нет | нет | Счетчик воды / Паспорт / Комплект уплотнительных прокладок | 140 | чугун | 6 |  | Класс "В" | 1 | - | 1.5 | - | - | нет |  |  | СТВУ | нет | 250 | 16 | 70 | Промышленные турбинные счетчики устанавливаются на объекты с большим расходом воды — производства, водоканалы, спортивные объекты. Промышленные приборы учета воды характеризуются большими диаметрами (от 50 мм), высокими метрологическими характеристиками, надежностью и точностью. |  | Ду100 |  | фланцевое | IP67 | Механические | горячее |  | турбинный |  | нет | 225 | 16650 | 225000 | 315000 | 265000 | https://www.decast.com/service/photo/dashboard/public/storage/devices/Декаст СТВУ-100/Декаст СТВУ-100 4000 01.jpg | https://www.decast.com/service/photo/dashboard/public/storage/devices/Декаст СТВУ-100/Декаст СТВУ-100 4000 02.jpg | https://www.decast.com/service/photo/dashboard/public/storage/devices/Декаст СТВУ-100/Декаст СТВУ-100 4000 03.jpg | https://www.decast.com/service/photo/dashboard/public/storage/devices/Декаст СТВУ-100/Декаст СТВУ-100 4000 04.jpg
Счетчик воды Декаст СТВУ-100 ДГ1 | Промышленные | 77-100-03 | https://www.decast.com/upload/documentation/site-doc/Образцы-паспортов/Образец_паспорта_СТВХ_СТВУ.pdf / https://www.decast.com/upload/documentation/site-doc/Описание-типа/Описание_типа_средства_измерений_Счетчики_воды_Турбинные_Декаст.pdf / https://www.decast.com/upload/documentation/site-doc/Сертификат-о-степени-защиты-(IP)/Сертификат_IP67_Декаст_Турбинные.pdf / https://www.decast.com/upload/documentation/site-doc/Сертификат-об-утверждении-типа/Сертификат_об_утверждении_типа_Декаст_счетчики_турбинные.pdf | нет | 16.8 | 265 | 100 | от +5 до +120 | 315 | импульсный выход (геркон) | нет | Счетчик воды / Паспорт / Комплект уплотнительных прокладок | 140 | чугун | 6 |  | Класс "В" | 1 | - | 1.5 | - | - | нет |  |  | СТВУ | нет | 250 | 16 | 70 | Промышленные турбинные счетчики устанавливаются на объекты с большим расходом воды — производства, водоканалы, спортивные объекты. Промышленные приборы учета воды характеризуются большими диаметрами (от 50 мм), высокими метрологическими характеристиками, надежностью и точностью. |  | Ду100 |  | фланцевое | IP67 | Проводные | горячее |  | турбинный |  | нет | 225 | 16800 | 225000 | 315000 | 265000 | https://www.decast.com/service/photo/dashboard/public/storage/devices/Декаст СТВУ-100 ДГ/Декаст СТВУ-100 ДГ 4000 01.jpg | https://www.decast.com/service/photo/dashboard/public/storage/devices/Декаст СТВУ-100 ДГ/Декаст СТВУ-100 ДГ 4000 02.jpg | https://www.decast.com/service/photo/dashboard/public/storage/devices/Декаст СТВУ-100 ДГ/Декаст СТВУ-100 ДГ 4000 03.jpg | https://www.decast.com/service/photo/dashboard/public/storage/devices/Декаст СТВУ-100 ДГ/Декаст СТВУ-100 ДГ 4000 04.jpg
Счетчик воды Декаст СТВУ-100 МИД И (IP68) | Промышленные умные | 77-100-299 | https://www.decast.com/upload/documentation/site-doc/Образцы-паспортов/Образец_паспорта_СТВХ_СТВУ.pdf / https://www.decast.com/upload/documentation/site-doc/Руководства-по-эксплуатации/Руководство_по_эксплуатации_МИД_И.pdf / https://www.decast.com/upload/documentation/site-doc/Руководства-по-эксплуатации/Руководство_по_эксплуатации_МИД_И_1-wire.pdf / https://www.decast.com/upload/documentation/site-doc/Описание-типа/Описание_типа_средства_измерений_Счетчики_воды_Турбинные_Декаст.pdf / https://www.decast.com/upload/documentation/site-doc/Сертификат-о-степени-защиты-(IP)/Сертификат_IP67_Декаст_Турбинные.pdf / https://www.decast.com/upload/documentation/site-doc/Сертификат-об-утверждении-типа/Сертификат_об_утверждении_типа_Декаст_счетчики_турбинные.pdf | нет |  |  | 100 | от +5 до +120 |  | импульсный выход (открытый коллектор) | нет | Счетчик воды / Паспорт / Комплект уплотнительных прокладок / Программный комплекс учёта энергоресурсов Декаст.Облако | 140 | чугун | 6 |  | Класс "В" | 1 | - | 1.5 | - | - | нет |  |  | СТВУ | нет | 250 | 16 | 70 | Промышленные турбинные счетчики устанавливаются на объекты с большим расходом воды — производства, водоканалы, спортивные объекты, и применяются для учета расхода холодной и горячей воды с накоплением и передачей показаний по импульсному выходу (МИД-И) |  | Ду100 |  | фланцевое | IP68 | Проводные | горячее |  | турбинный | Y | да |  | 750 | 100000 | 180000 | 120000 | https://www.decast.com/service/photo/dashboard/public/storage/devices/Декаст СТВУ-100 МИД И/Декаст СТВУ-100 МИД И 4000 01.jpg | https://www.decast.com/service/photo/dashboard/public/storage/devices/Декаст СТВУ-100 МИД И/Декаст СТВУ-100 МИД И 4000 02.jpg | https://www.decast.com/service/photo/dashboard/public/storage/devices/Декаст СТВУ-100 МИД И/Декаст СТВУ-100 МИД И 4000 03.jpg | https://www.decast.com/service/photo/dashboard/public/storage/devices/Декаст СТВУ-100 МИД И/Декаст СТВУ-100 МИД И 4000 04.jpg
Счетчик воды Декаст СТВУ-150 | Промышленные | 77-150-01 | https://www.decast.com/upload/documentation/site-doc/Образцы-паспортов/Образец_паспорта_СТВХ_СТВУ.pdf / https://www.decast.com/upload/documentation/site-doc/Описание-типа/Описание_типа_средства_измерений_Счетчики_воды_Турбинные_Декаст.pdf / https://www.decast.com/upload/documentation/site-doc/Сертификат-о-степени-защиты-(IP)/Сертификат_IP67_Декаст_Турбинные.pdf / https://www.decast.com/upload/documentation/site-doc/Сертификат-об-утверждении-типа/Сертификат_об_утверждении_типа_Декаст_счетчики_турбинные.pdf | нет | 27.24 | 380 | 150 | от +5 до +120 | 350 | нет | нет | Счетчик воды / Паспорт / Комплект уплотнительных прокладок | 300 | чугун | 6 |  | Класс "В" | 1 | - | 3 | - | - | нет |  |  | СТВУ | нет | 300 | 16 | 150 | Промышленные турбинные счетчики устанавливаются на объекты с большим расходом воды — производства, водоканалы, спортивные объекты. Промышленные приборы учета воды характеризуются большими диаметрами (от 50 мм), высокими метрологическими характеристиками, надежностью и точностью. |  | Ду150 |  | фланцевое | IP67 | Механические | горячее |  | турбинный |  | нет | 350 | 750 | 100000 | 180000 | 120000 | https://www.decast.com/service/photo/dashboard/public/storage/devices/Декаст СТВУ-150/Декаст СТВУ-150 4000 01.jpg | https://www.decast.com/service/photo/dashboard/public/storage/devices/Декаст СТВУ-150/Декаст СТВУ-150 4000 02.jpg | https://www.decast.com/service/photo/dashboard/public/storage/devices/Декаст СТВУ-150/Декаст СТВУ-150 4000 03.jpg | https://www.decast.com/service/photo/dashboard/public/storage/devices/Декаст СТВУ-150/Декаст СТВУ-150 4000 04.jpg
Счетчик воды Декаст СТВУ-150 ДГ1 | Промышленные | 77-150-03 | https://www.decast.com/upload/documentation/site-doc/Образцы-паспортов/Образец_паспорта_СТВХ_СТВУ.pdf / https://www.decast.com/upload/documentation/site-doc/Описание-типа/Описание_типа_средства_измерений_Счетчики_воды_Турбинные_Декаст.pdf / https://www.decast.com/upload/documentation/site-doc/Сертификат-о-степени-защиты-(IP)/Сертификат_IP67_Декаст_Турбинные.pdf / https://www.decast.com/upload/documentation/site-doc/Сертификат-об-утверждении-типа/Сертификат_об_утверждении_типа_Декаст_счетчики_турбинные.pdf | нет | 27.64 | 380 | 150 | от +5 до +120 | 350 | импульсный выход (геркон) | нет | Счетчик воды / Паспорт / Комплект уплотнительных прокладок | 300 | чугун | 6 |  | Класс "В" | 1 | - | 3 | - | - | нет |  |  | СТВУ | нет | 300 | 16 | 150 | Промышленные турбинные счетчики устанавливаются на объекты с большим расходом воды — производства, водоканалы, спортивные объекты. Промышленные приборы учета воды характеризуются большими диаметрами (от 50 мм), высокими метрологическими характеристиками, надежностью и точностью. |  | Ду150 |  | фланцевое | IP67 | Проводные | горячее |  | турбинный |  | нет | 350 | 750 | 100000 | 180000 | 120000 | https://www.decast.com/service/photo/dashboard/public/storage/devices/Декаст СТВУ-150 ДГ/Декаст СТВУ-150 ДГ 4000 01.jpg | https://www.decast.com/service/photo/dashboard/public/storage/devices/Декаст СТВУ-150 ДГ/Декаст СТВУ-150 ДГ 4000 02.jpg | https://www.decast.com/service/photo/dashboard/public/storage/devices/Декаст СТВУ-150 ДГ/Декаст СТВУ-150 ДГ 4000 03.jpg | https://www.decast.com/service/photo/dashboard/public/storage/devices/Декаст СТВУ-150 ДГ/Декаст СТВУ-150 ДГ 4000 04.jpg
Счетчик воды Декаст СТВУ-150 МИД И (IP68) | Промышленные умные | 77-150-299 | https://www.decast.com/upload/documentation/site-doc/Образцы-паспортов/Образец_паспорта_СТВХ_СТВУ.pdf / https://www.decast.com/upload/documentation/site-doc/Руководства-по-эксплуатации/Руководство_по_эксплуатации_МИД_И.pdf / https://www.decast.com/upload/documentation/site-doc/Руководства-по-эксплуатации/Руководство_по_эксплуатации_МИД_И_1-wire.pdf / https://www.decast.com/upload/documentation/site-doc/Описание-типа/Описание_типа_средства_измерений_Счетчики_воды_Турбинные_Декаст.pdf / https://www.decast.com/upload/documentation/site-doc/Сертификат-о-степени-защиты-(IP)/Сертификат_IP68_Декаст_Турбинные.pdf / https://www.decast.com/upload/documentation/site-doc/Сертификат-об-утверждении-типа/Сертификат_об_утверждении_типа_Декаст_счетчики_турбинные.pdf | нет |  |  | 150 | от +5 до +120 |  | импульсный выход (открытый коллектор) | нет | Счетчик воды / Паспорт / Комплект уплотнительных прокладок / Программный комплекс учёта энергоресурсов Декаст.Облако | 300 | чугун | 6 |  | Класс "В" | 1 | - | 3 | - | - | нет |  |  | СТВУ | нет | 300 | 16 | 150 | Промышленные турбинные счетчики устанавливаются на объекты с большим расходом воды — производства, водоканалы, спортивные объекты, и применяются для учета расхода холодной и горячей воды с накоплением и передачей показаний по импульсному выходу (МИД-И) |  | Ду150 |  | фланцевое | IP68 | Проводные | горячее |  | турбинный | Y | да |  | 750 | 100000 | 180000 | 120000 | https://www.decast.com/service/photo/dashboard/public/storage/devices/Декаст СТВУ-150 с импульсным выходом типа -открытый коллектор- (МИД И) (IP68)/Декаст СТВУ-150 с импульсным выходом типа -открытый коллектор- (МИД И) (IP68) 4000 01.jpg | empty | empty | empty
Счетчик воды Декаст СТВУ-200 | Промышленные | 77-200-01 | https://www.decast.com/upload/documentation/site-doc/Образцы-паспортов/Образец_паспорта_СТВХ_СТВУ.pdf / https://www.decast.com/upload/documentation/site-doc/Описание-типа/Описание_типа_средства_измерений_Счетчики_воды_Турбинные_Декаст.pdf / https://www.decast.com/upload/documentation/site-doc/Сертификат-о-степени-защиты-(IP)/Сертификат_IP67_Декаст_Турбинные.pdf / https://www.decast.com/upload/documentation/site-doc/Сертификат-об-утверждении-типа/Сертификат_об_утверждении_типа_Декаст_счетчики_турбинные.pdf | нет | 44.5 | 380 | 200 | от +5 до +120 | 390 | нет | нет | Счетчик воды / Паспорт / Комплект уплотнительных прокладок | 500 | чугун | 6 |  | Класс "В" | 1 | - | 7.5 | - | - | нет |  |  | СТВУ | нет | 350 | 16 | 250 | Промышленные турбинные счетчики устанавливаются на объекты с большим расходом воды — производства, водоканалы, спортивные объекты. Промышленные приборы учета воды характеризуются большими диаметрами (от 50 мм), высокими метрологическими характеристиками, надежностью и точностью. |  | Ду200 |  | фланцевое | IP67 | Механические | горячее |  | турбинный |  | нет | 390 | 750 | 100000 | 180000 | 120000 | https://www.decast.com/service/photo/dashboard/public/storage/devices/Декаст СТВУ-200/Декаст СТВУ-200 4000 01.jpg | https://www.decast.com/service/photo/dashboard/public/storage/devices/Декаст СТВУ-200/Декаст СТВУ-200 4000 02.jpg | https://www.decast.com/service/photo/dashboard/public/storage/devices/Декаст СТВУ-200/Декаст СТВУ-200 4000 03.jpg | https://www.decast.com/service/photo/dashboard/public/storage/devices/Декаст СТВУ-200/Декаст СТВУ-200 4000 04.jpg
Счетчик воды Декаст СТВУ-200 ДГ1 | Промышленные | 77-200-03 | https://www.decast.com/upload/documentation/site-doc/Образцы-паспортов/Образец_паспорта_СТВХ_СТВУ.pdf / https://www.decast.com/upload/documentation/site-doc/Описание-типа/Описание_типа_средства_измерений_Счетчики_воды_Турбинные_Декаст.pdf / https://www.decast.com/upload/documentation/site-doc/Сертификат-о-степени-защиты-(IP)/Сертификат_IP67_Декаст_Турбинные.pdf / https://www.decast.com/upload/documentation/site-doc/Сертификат-об-утверждении-типа/Сертификат_об_утверждении_типа_Декаст_счетчики_турбинные.pdf | нет | 44.5 | 380 | 200 | от +5 до +120 | 390 | импульсный выход (геркон) | нет | Счетчик воды / Паспорт / Комплект уплотнительных прокладок | 500 | чугун | 6 |  | Класс "В" | 1 | - | 7.5 | - | - | нет |  |  | СТВУ | нет | 350 | 16 | 250 | Промышленные турбинные счетчики устанавливаются на объекты с большим расходом воды — производства, водоканалы, спортивные объекты. Промышленные приборы учета воды характеризуются большими диаметрами (от 50 мм), высокими метрологическими характеристиками, надежностью и точностью. |  | Ду200 |  | фланцевое | IP67 | Проводные | горячее |  | турбинный |  | нет | 390 | 750 | 100000 | 180000 | 120000 | https://www.decast.com/service/photo/dashboard/public/storage/devices/Декаст СТВУ-200 ДГ/Декаст СТВУ-200 ДГ 4000 01.jpg | https://www.decast.com/service/photo/dashboard/public/storage/devices/Декаст СТВУ-200 ДГ/Декаст СТВУ-200 ДГ 4000 02.jpg | https://www.decast.com/service/photo/dashboard/public/storage/devices/Декаст СТВУ-200 ДГ/Декаст СТВУ-200 ДГ 4000 03.jpg | https://www.decast.com/service/photo/dashboard/public/storage/devices/Декаст СТВУ-200 ДГ/Декаст СТВУ-200 ДГ 4000 04.jpg
Счетчик воды Декаст СТВУ-200 МИД И (IP68) | Промышленные умные | 77-200-299 | https://www.decast.com/upload/documentation/site-doc/Образцы-паспортов/Образец_паспорта_СТВХ_СТВУ.pdf / https://www.decast.com/upload/documentation/site-doc/Руководства-по-эксплуатации/Руководство_по_эксплуатации_МИД_И.pdf / https://www.decast.com/upload/documentation/site-doc/Руководства-по-эксплуатации/Руководство_по_эксплуатации_МИД_И_1-wire.pdf / https://www.decast.com/upload/documentation/site-doc/Описание-типа/Описание_типа_средства_измерений_Счетчики_воды_Турбинные_Декаст.pdf / https://www.decast.com/upload/documentation/site-doc/Сертификат-о-степени-защиты-(IP)/Сертификат_IP68_Декаст_Турбинные.pdf / https://www.decast.com/upload/documentation/site-doc/Сертификат-об-утверждении-типа/Сертификат_об_утверждении_типа_Декаст_счетчики_турбинные.pdf | нет |  |  | 200 | от +5 до +120 |  | импульсный выход (открытый коллектор) | нет | Счетчик воды / Паспорт / Комплект уплотнительных прокладок / Программный комплекс учёта энергоресурсов Декаст.Облако | 500 | чугун | 6 |  | Класс "В" | 1 | - | 7.5 | - | - | нет |  |  | СТВУ | нет | 350 | 16 | 250 | Промышленные турбинные счетчики устанавливаются на объекты с большим расходом воды — производства, водоканалы, спортивные объекты, и применяются для учета расхода холодной и горячей воды с накоплением и передачей показаний по импульсному выходу (МИД-И) |  | Ду200 |  | фланцевое | IP68 | Проводные | горячее |  | турбинный | Y | да |  | 750 | 100000 | 180000 | 120000 | https://www.decast.com/service/photo/dashboard/public/storage/devices/Декаст СТВУ-200 МИД И/Декаст СТВУ-200 МИД И 4000 01.jpg | https://www.decast.com/service/photo/dashboard/public/storage/devices/Декаст СТВУ-200 МИД И/Декаст СТВУ-200 МИД И 4000 02.jpg | https://www.decast.com/service/photo/dashboard/public/storage/devices/Декаст СТВУ-200 МИД И/Декаст СТВУ-200 МИД И 4000 03.jpg | https://www.decast.com/service/photo/dashboard/public/storage/devices/Декаст СТВУ-200 МИД И/Декаст СТВУ-200 МИД И 4000 04.jpg
Счетчик воды Декаст СТВУ-40 | Промышленные | 77-40-01 | https://www.decast.com/upload/documentation/site-doc/Образцы-паспортов/Образец_паспорта_СТВХ_СТВУ.pdf / https://www.decast.com/upload/documentation/site-doc/Описание-типа/Описание_типа_средства_измерений_Счетчики_воды_Турбинные_Декаст.pdf / https://www.decast.com/upload/documentation/site-doc/Сертификат-о-степени-защиты-(IP)/Сертификат_IP67_Декаст_Турбинные.pdf / https://www.decast.com/upload/documentation/site-doc/Сертификат-об-утверждении-типа/Сертификат_об_утверждении_типа_Декаст_счетчики_турбинные.pdf | нет | 10.5 | 260 | 40 | от +5 до +120 | 235 | нет | нет |  | 30 | чугун | 6 |  | Класс "В" |  | - | 0.45 | - | - | нет |  |  | СТВУ | нет | 200 | 16 | 15 |  |  |  |  | фланцевое | IP67 |  | горячее |  | турбинный |  | нет | 210 | 10500 | 210000 | 235000 | 260000 | https://www.decast.com/service/photo/dashboard/public/storage/devices/Декаст СТВУ-40/Декаст СТВУ-40 4000 01.jpg | https://www.decast.com/service/photo/dashboard/public/storage/devices/Декаст СТВУ-40/Декаст СТВУ-40 4000 02.jpg | https://www.decast.com/service/photo/dashboard/public/storage/devices/Декаст СТВУ-40/Декаст СТВУ-40 4000 03.jpg | https://www.decast.com/service/photo/dashboard/public/storage/devices/Декаст СТВУ-40/Декаст СТВУ-40 4000 04.jpg
Счетчик воды Декаст СТВУ-40 ДГ1 | Промышленные | 77-40-03 | https://www.decast.com/upload/documentation/site-doc/Образцы-паспортов/Образец_паспорта_СТВХ_СТВУ.pdf / https://www.decast.com/upload/documentation/site-doc/Описание-типа/Описание_типа_средства_измерений_Счетчики_воды_Турбинные_Декаст.pdf / https://www.decast.com/upload/documentation/site-doc/Сертификат-о-степени-защиты-(IP)/Сертификат_IP67_Декаст_Турбинные.pdf / https://www.decast.com/upload/documentation/site-doc/Сертификат-об-утверждении-типа/Сертификат_об_утверждении_типа_Декаст_счетчики_турбинные.pdf | нет | 10.6 | 260 | 40 | от +5 до +120 | 235 | импульсный выход (геркон) | нет |  | 30 | чугун | 6 |  | Класс "В" |  | - | 0.45 | - | - | нет |  |  | СТВУ | нет | 200 | 16 | 15 |  |  |  |  | фланцевое | IP67 |  | горячее |  | турбинный |  | нет | 210 | 10600 | 210000 | 235000 | 260000 | https://www.decast.com/service/photo/dashboard/public/storage/devices/Декаст СТВУ-40 с импульсным выходом (ДГ)/Декаст СТВУ-40 с импульсным выходом (ДГ) 4000 01.jpg | https://www.decast.com/service/photo/dashboard/public/storage/devices/Декаст СТВУ-40 с импульсным выходом (ДГ)/Декаст СТВУ-40 с импульсным выходом (ДГ) 4000 02.jpg | https://www.decast.com/service/photo/dashboard/public/storage/devices/Декаст СТВУ-40 с импульсным выходом (ДГ)/Декаст СТВУ-40 с импульсным выходом (ДГ) 4000 03.jpg | https://www.decast.com/service/photo/dashboard/public/storage/devices/Декаст СТВУ-40 с импульсным выходом (ДГ)/Декаст СТВУ-40 с импульсным выходом (ДГ) 4000 04.jpg
Счетчик воды Декаст СТВУ-50 | Промышленные | 77-50-01 | https://www.decast.com/upload/documentation/site-doc/Образцы-паспортов/Образец_паспорта_СТВХ_СТВУ.pdf / https://www.decast.com/upload/documentation/site-doc/Описание-типа/Описание_типа_средства_измерений_Счетчики_воды_Турбинные_Декаст.pdf / https://www.decast.com/upload/documentation/site-doc/Сертификат-о-степени-защиты-(IP)/Сертификат_IP67_Декаст_Турбинные.pdf / https://www.decast.com/upload/documentation/site-doc/Сертификат-об-утверждении-типа/Сертификат_об_утверждении_типа_Декаст_счетчики_турбинные.pdf | нет | 12.3 | 235 | 50 | от +5 до +120 | 315 | нет | нет | Счетчик воды / Паспорт / Комплект уплотнительных прокладок | 30 | чугун | 6 |  | Класс "В" | 1 | - | 0.45 | - | - | нет |  |  | СТВУ | нет | 200 | 16 | 15 | Промышленные турбинные счетчики устанавливаются на объекты с большим расходом воды — производства, водоканалы, спортивные объекты. Промышленные приборы учета воды характеризуются большими диаметрами (от 50 мм), высокими метрологическими характеристиками, надежностью и точностью. |  | Ду50 |  | фланцевое | IP67 | Механические | горячее |  | турбинный |  | нет | 200 | 12300 | 200000 | 315000 | 235000 | https://www.decast.com/service/photo/dashboard/public/storage/devices/Декаст СТВУ-50/Декаст СТВУ-50 4000 01.jpg | https://www.decast.com/service/photo/dashboard/public/storage/devices/Декаст СТВУ-50/Декаст СТВУ-50 4000 02.jpg | https://www.decast.com/service/photo/dashboard/public/storage/devices/Декаст СТВУ-50/Декаст СТВУ-50 4000 03.jpg | https://www.decast.com/service/photo/dashboard/public/storage/devices/Декаст СТВУ-50/Декаст СТВУ-50 4000 04.jpg
Счетчик воды Декаст СТВУ-50 ДГ1 | Промышленные | 77-50-03 | https://www.decast.com/upload/documentation/site-doc/Образцы-паспортов/Образец_паспорта_СТВХ_СТВУ.pdf / https://www.decast.com/upload/documentation/site-doc/Сертификат-о-степени-защиты-(IP)/Сертификат_IP67_Декаст_Турбинные.pdf / https://www.decast.com/upload/documentation/site-doc/Сертификат-об-утверждении-типа/Сертификат_об_утверждении_типа_Декаст_счетчики_турбинные.pdf / https://www.decast.com/upload/documentation/site-doc/Описание-типа/Описание_типа_средства_измерений_Счетчики_воды_Турбинные_Декаст.pdf | нет | 12.45 | 235 | 50 | от +5 до +120 | 315 | импульсный выход (геркон) | нет | Счетчик воды / Паспорт / Комплект уплотнительных прокладок | 30 | чугун | 6 |  | Класс "В" | 1 | - | 0.45 | - | - | нет |  |  | СТВУ | нет | 200 | 16 | 15 | Промышленные турбинные счетчики устанавливаются на объекты с большим расходом воды — производства, водоканалы, спортивные объекты. Промышленные приборы учета воды характеризуются большими диаметрами (от 50 мм), высокими метрологическими характеристиками, надежностью и точностью. |  | Ду50 |  | фланцевое | IP67 | Проводные | горячее |  | турбинный |  | нет | 200 | 12450 | 200000 | 315000 | 235000 | https://www.decast.com/service/photo/dashboard/public/storage/devices/Декаст СТВУ-50 ДГ/Декаст СТВУ-50 ДГ 4000 01.jpg | https://www.decast.com/service/photo/dashboard/public/storage/devices/Декаст СТВУ-50 ДГ/Декаст СТВУ-50 ДГ 4000 02.jpg | https://www.decast.com/service/photo/dashboard/public/storage/devices/Декаст СТВУ-50 ДГ/Декаст СТВУ-50 ДГ 4000 03.jpg | https://www.decast.com/service/photo/dashboard/public/storage/devices/Декаст СТВУ-50 ДГ/Декаст СТВУ-50 ДГ 4000 04.jpg
Счетчик воды Декаст СТВУ-50 МИД И (IP68) | Промышленные умные | 77-50-299 | https://www.decast.com/upload/documentation/site-doc/Образцы-паспортов/Образец_паспорта_СТВХ_СТВУ.pdf / https://www.decast.com/upload/documentation/site-doc/Руководства-по-эксплуатации/Руководство_по_эксплуатации_МИД_И.pdf / https://www.decast.com/upload/documentation/site-doc/Руководства-по-эксплуатации/Руководство_по_эксплуатации_МИД_И_1-wire.pdf / https://www.decast.com/upload/documentation/site-doc/Сертификат-о-степени-защиты-(IP)/Сертификат_IP68_Декаст_Турбинные.pdf / https://www.decast.com/upload/documentation/site-doc/Сертификат-об-утверждении-типа/Сертификат_об_утверждении_типа_Декаст_счетчики_турбинные.pdf / https://www.decast.com/upload/documentation/site-doc/Описание-типа/Описание_типа_средства_измерений_Счетчики_воды_Турбинные_Декаст.pdf | нет |  |  | 50 | от +5 до +120 |  | импульсный выход (открытый коллектор) | нет | Счетчик воды / Паспорт / Комплект уплотнительных прокладок / Программный комплекс учёта энергоресурсов Декаст.Облако | 30 | чугун | 6 |  | Класс "В" | 1 | - | 0.45 | - | - | нет |  |  | СТВУ | нет | 200 | 16 | 15 | Промышленные турбинные счетчики устанавливаются на объекты с большим расходом воды — производства, водоканалы, спортивные объекты, и применяются для учета расхода холодной и горячей воды с накоплением и передачей показаний по импульсному выходу (МИД-И) |  | Ду50 |  | фланцевое | IP68 | Проводные | горячее |  | турбинный | Y | да |  | 750 | 100000 | 180000 | 120000 | https://www.decast.com/service/photo/dashboard/public/storage/devices/Декаст СТВУ-50 МИД И/Декаст СТВУ-50 МИД И 4000 01.jpg | https://www.decast.com/service/photo/dashboard/public/storage/devices/Декаст СТВУ-50 МИД И/Декаст СТВУ-50 МИД И 4000 02.jpg | https://www.decast.com/service/photo/dashboard/public/storage/devices/Декаст СТВУ-50 МИД И/Декаст СТВУ-50 МИД И 4000 03.jpg | https://www.decast.com/service/photo/dashboard/public/storage/devices/Декаст СТВУ-50 МИД И/Декаст СТВУ-50 МИД И 4000 04.jpg
Счетчик воды Декаст СТВУ-65 | Промышленные | 77-65-01 | https://www.decast.com/upload/documentation/site-doc/Образцы-паспортов/Образец_паспорта_СТВХ_СТВУ.pdf / https://www.decast.com/upload/documentation/site-doc/Сертификат-о-степени-защиты-(IP)/Сертификат_IP67_Декаст_Турбинные.pdf / https://www.decast.com/upload/documentation/site-doc/Сертификат-об-утверждении-типа/Сертификат_об_утверждении_типа_Декаст_счетчики_турбинные.pdf / https://www.decast.com/upload/documentation/site-doc/Описание-типа/Описание_типа_средства_измерений_Счетчики_воды_Турбинные_Декаст.pdf | нет | 11.8 | 265 | 65 | от +5 до +120 | 260 | нет | нет | Счетчик воды / Паспорт / Комплект уплотнительных прокладок | 60 | чугун | 6 |  | Класс "В" | 1 | - | 0.6 | - | - | нет |  |  | СТВУ | нет | 200 | 16 | 25 | Промышленные турбинные счетчики устанавливаются на объекты с большим расходом воды — производства, водоканалы, спортивные объекты. Промышленные приборы учета воды характеризуются большими диаметрами (от 50 мм), высокими метрологическими характеристиками, надежностью и точностью. |  | Ду65 |  | фланцевое | IP67 | Механические | горячее |  | турбинный |  | нет | 195 | 11800 | 195000 | 260000 | 265000 | https://www.decast.com/service/photo/dashboard/public/storage/devices/Декаст СТВУ-65/Декаст СТВУ-65 4000 01.jpg | https://www.decast.com/service/photo/dashboard/public/storage/devices/Декаст СТВУ-65/Декаст СТВУ-65 4000 02.jpg | https://www.decast.com/service/photo/dashboard/public/storage/devices/Декаст СТВУ-65/Декаст СТВУ-65 4000 03.jpg | https://www.decast.com/service/photo/dashboard/public/storage/devices/Декаст СТВУ-65/Декаст СТВУ-65 4000 04.jpg
Счетчик воды Декаст СТВУ-65 ДГ1 | Промышленные | 77-65-03 | https://www.decast.com/upload/documentation/site-doc/Образцы-паспортов/Образец_паспорта_СТВХ_СТВУ.pdf / https://www.decast.com/upload/documentation/site-doc/Сертификат-о-степени-защиты-(IP)/Сертификат_IP67_Декаст_Турбинные.pdf / https://www.decast.com/upload/documentation/site-doc/Сертификат-об-утверждении-типа/Сертификат_об_утверждении_типа_Декаст_счетчики_турбинные.pdf / https://www.decast.com/upload/documentation/site-doc/Описание-типа/Описание_типа_средства_измерений_Счетчики_воды_Турбинные_Декаст.pdf | нет | 13.7 | 225 | 65 | от +5 до +120 | 315 | импульсный выход (геркон) | нет | Счетчик воды / Паспорт / Комплект уплотнительных прокладок | 60 | чугун | 6 |  | Класс "В" | 1 | - | 0.6 | - | - | нет |  |  | СТВУ | нет | 200 | 16 | 25 | Промышленные турбинные счетчики устанавливаются на объекты с большим расходом воды — производства, водоканалы, спортивные объекты. Промышленные приборы учета воды характеризуются большими диаметрами (от 50 мм), высокими метрологическими характеристиками, надежностью и точностью. |  | Ду65 |  | фланцевое | IP67 | Проводные | горячее |  | турбинный |  | нет | 215 | 13700 | 215000 | 315000 | 225000 | https://www.decast.com/service/photo/dashboard/public/storage/devices/Декаст СТВУ-65 ДГ/Декаст СТВУ-65 ДГ 4000 01.jpg | https://www.decast.com/service/photo/dashboard/public/storage/devices/Декаст СТВУ-65 ДГ/Декаст СТВУ-65 ДГ 4000 02.jpg | https://www.decast.com/service/photo/dashboard/public/storage/devices/Декаст СТВУ-65 ДГ/Декаст СТВУ-65 ДГ 4000 03.jpg | https://www.decast.com/service/photo/dashboard/public/storage/devices/Декаст СТВУ-65 ДГ/Декаст СТВУ-65 ДГ 4000 04.jpg
Счетчик воды Декаст СТВУ-65 МИД И (IP68) | Промышленные умные | 77-65-299 | https://www.decast.com/upload/documentation/site-doc/Образцы-паспортов/Образец_паспорта_СТВХ_СТВУ.pdf / https://www.decast.com/upload/documentation/site-doc/Руководства-по-эксплуатации/Руководство_по_эксплуатации_МИД_И.pdf / https://www.decast.com/upload/documentation/site-doc/Руководства-по-эксплуатации/Руководство_по_эксплуатации_МИД_И_1-wire.pdf / https://www.decast.com/upload/documentation/site-doc/Сертификат-о-степени-защиты-(IP)/Сертификат_IP68_Декаст_Турбинные.pdf / https://www.decast.com/upload/documentation/site-doc/Сертификат-об-утверждении-типа/Сертификат_об_утверждении_типа_Декаст_счетчики_турбинные.pdf / https://www.decast.com/upload/documentation/site-doc/Описание-типа/Описание_типа_средства_измерений_Счетчики_воды_Турбинные_Декаст.pdf | нет |  |  | 65 | от +5 до +120 |  | импульсный выход (открытый коллектор) | нет | Счетчик воды / Паспорт / Комплект уплотнительных прокладок / Программный комплекс учёта энергоресурсов Декаст.Облако | 60 | чугун | 6 |  | Класс "В" | 1 | - | 0.6 | - | - | нет |  |  | СТВУ | нет | 200 | 16 | 25 | Промышленные турбинные счетчики устанавливаются на объекты с большим расходом воды — производства, водоканалы, спортивные объекты, и применяются для учета расхода холодной и горячей воды с накоплением и передачей показаний по импульсному выходу (МИД-И) |  | Ду65 |  | фланцевое | IP68 | Проводные | горячее |  | турбинный | Y | да |  | 750 | 100000 | 180000 | 120000 | https://www.decast.com/service/photo/dashboard/public/storage/devices/Декаст СТВУ-65 МИД И/Декаст СТВУ-65 МИД И 4000 01.jpg | https://www.decast.com/service/photo/dashboard/public/storage/devices/Декаст СТВУ-65 МИД И/Декаст СТВУ-65 МИД И 4000 02.jpg | https://www.decast.com/service/photo/dashboard/public/storage/devices/Декаст СТВУ-65 МИД И/Декаст СТВУ-65 МИД И 4000 03.jpg | https://www.decast.com/service/photo/dashboard/public/storage/devices/Декаст СТВУ-65 МИД И/Декаст СТВУ-65 МИД И 4000 04.jpg
Счетчик воды Декаст СТВУ-80 | Промышленные | 77-80-01 | https://www.decast.com/upload/documentation/site-doc/Образцы-паспортов/Образец_паспорта_СТВХ_СТВУ.pdf / https://www.decast.com/upload/documentation/site-doc/Сертификат-о-степени-защиты-(IP)/Сертификат_IP67_Декаст_Турбинные.pdf / https://www.decast.com/upload/documentation/site-doc/Сертификат-об-утверждении-типа/Сертификат_об_утверждении_типа_Декаст_счетчики_турбинные.pdf / https://www.decast.com/upload/documentation/site-doc/Описание-типа/Описание_типа_средства_измерений_Счетчики_воды_Турбинные_Декаст.pdf | нет | 15.4 | 270 | 80 | от +5 до +120 | 315 | нет | нет | Счетчик воды / Паспорт / Комплект уплотнительных прокладок | 90 | чугун | 6 |  | Класс "В" | 1 | - | 0.9 | - | - | нет |  |  | СТВУ | нет | 225 | 16 | 45 | Промышленные турбинные счетчики устанавливаются на объекты с большим расходом воды — производства, водоканалы, спортивные объекты. Промышленные приборы учета воды характеризуются большими диаметрами (от 50 мм), высокими метрологическими характеристиками, надежностью и точностью. |  | Ду80 |  | фланцевое | IP67 | Механические | горячее |  | турбинный |  | нет | 230 | 15400 | 230000 | 315000 | 270000 | https://www.decast.com/service/photo/dashboard/public/storage/devices/Декаст СТВУ-80/Декаст СТВУ-80 4000 01.jpg | https://www.decast.com/service/photo/dashboard/public/storage/devices/Декаст СТВУ-80/Декаст СТВУ-80 4000 02.jpg | https://www.decast.com/service/photo/dashboard/public/storage/devices/Декаст СТВУ-80/Декаст СТВУ-80 4000 03.jpg | https://www.decast.com/service/photo/dashboard/public/storage/devices/Декаст СТВУ-80/Декаст СТВУ-80 4000 04.jpg
Счетчик воды Декаст СТВУ-80 ДГ1 | Промышленные | 77-80-03 | https://www.decast.com/upload/documentation/site-doc/Образцы-паспортов/Образец_паспорта_СТВХ_СТВУ.pdf / https://www.decast.com/upload/documentation/site-doc/Сертификат-о-степени-защиты-(IP)/Сертификат_IP67_Декаст_Турбинные.pdf / https://www.decast.com/upload/documentation/site-doc/Сертификат-об-утверждении-типа/Сертификат_об_утверждении_типа_Декаст_счетчики_турбинные.pdf / https://www.decast.com/upload/documentation/site-doc/Описание-типа/Описание_типа_средства_измерений_Счетчики_воды_Турбинные_Декаст.pdf | нет | 15.45 | 260 | 80 | от +5 до +120 | 335 | импульсный выход (геркон) | нет | Счетчик воды / Паспорт / Комплект уплотнительных прокладок | 90 | чугун | 6 |  | Класс "В" | 1 | - | 0.9 | - | - | нет |  |  | СТВУ | нет | 225 | 16 | 45 | Промышленные турбинные счетчики устанавливаются на объекты с большим расходом воды — производства, водоканалы, спортивные объекты. Промышленные приборы учета воды характеризуются большими диаметрами (от 50 мм), высокими метрологическими характеристиками, надежностью и точностью. |  | Ду80 |  | фланцевое | IP67 | Проводные | горячее |  | турбинный |  | нет | 230 | 15450 | 230000 | 335000 | 260000 | https://www.decast.com/service/photo/dashboard/public/storage/devices/Декаст СТВУ-80 ДГ/Декаст СТВУ-80 ДГ 4000 01.jpg | https://www.decast.com/service/photo/dashboard/public/storage/devices/Декаст СТВУ-80 ДГ/Декаст СТВУ-80 ДГ 4000 02.jpg | https://www.decast.com/service/photo/dashboard/public/storage/devices/Декаст СТВУ-80 ДГ/Декаст СТВУ-80 ДГ 4000 03.jpg | https://www.decast.com/service/photo/dashboard/public/storage/devices/Декаст СТВУ-80 ДГ/Декаст СТВУ-80 ДГ 4000 04.jpg
Счетчик воды Декаст СТВУ-80 МИД И (IP68) | Промышленные умные | 77-80-299 | https://www.decast.com/upload/documentation/site-doc/Образцы-паспортов/Образец_паспорта_СТВХ_СТВУ.pdf / https://www.decast.com/upload/documentation/site-doc/Руководства-по-эксплуатации/Руководство_по_эксплуатации_МИД_И.pdf / https://www.decast.com/upload/documentation/site-doc/Руководства-по-эксплуатации/Руководство_по_эксплуатации_МИД_И_1-wire.pdf / https://www.decast.com/upload/documentation/site-doc/Сертификат-о-степени-защиты-(IP)/Сертификат_IP68_Декаст_Турбинные.pdf / https://www.decast.com/upload/documentation/site-doc/Сертификат-об-утверждении-типа/Сертификат_об_утверждении_типа_Декаст_счетчики_турбинные.pdf / https://www.decast.com/upload/documentation/site-doc/Описание-типа/Описание_типа_средства_измерений_Счетчики_воды_Турбинные_Декаст.pdf | нет |  |  | 80 | от +5 до +120 |  | импульсный выход (открытый коллектор) | нет | Счетчик воды / Паспорт / Комплект уплотнительных прокладок / Программный комплекс учёта энергоресурсов Декаст.Облако | 90 | чугун | 6 |  | Класс "В" | 1 | - | 0.9 | - | - | нет |  |  | СТВУ | нет | 225 | 16 | 45 | Промышленные турбинные счетчики устанавливаются на объекты с большим расходом воды — производства, водоканалы, спортивные объекты, и применяются для учета расхода холодной и горячей воды с накоплением и передачей показаний по импульсному выходу (МИД-И) |  | Ду80 |  | фланцевое | IP68 | Проводные | горячее |  | турбинный | Y | да |  | 750 | 100000 | 180000 | 120000 | https://www.decast.com/service/photo/dashboard/public/storage/devices/Декаст СТВУ-80 МИД И/Декаст СТВУ-80 МИД И 4000 01.jpg | https://www.decast.com/service/photo/dashboard/public/storage/devices/Декаст СТВУ-80 МИД И/Декаст СТВУ-80 МИД И 4000 02.jpg | https://www.decast.com/service/photo/dashboard/public/storage/devices/Декаст СТВУ-80 МИД И/Декаст СТВУ-80 МИД И 4000 03.jpg | https://www.decast.com/service/photo/dashboard/public/storage/devices/Декаст СТВУ-80 МИД И/Декаст СТВУ-80 МИД И 4000 04.jpg
Счетчик воды Декаст СТВХ-100 | Промышленные | 78-100-01 | https://www.decast.com/upload/documentation/site-doc/Образцы-паспортов/Образец_паспорта_СТВХ_СТВУ.pdf / https://www.decast.com/upload/documentation/site-doc/Сертификат-о-степени-защиты-(IP)/Сертификат_IP67_Декаст_Турбинные.pdf / https://www.decast.com/upload/documentation/site-doc/Сертификат-об-утверждении-типа/Сертификат_об_утверждении_типа_Декаст_счетчики_турбинные.pdf / https://www.decast.com/upload/documentation/site-doc/Описание-типа/Описание_типа_средства_измерений_Счетчики_воды_Турбинные_Декаст.pdf | нет | 17.75 | 285 | 100 | от +5 до +50 | 340 | нет | нет | Счетчик воды / Паспорт / Комплект уплотнительных прокладок | 300 | чугун | 6 |  | Класс "В" | 1 | - | 0.6 | - | - | нет |  |  | СТВХ | нет | 250 | 16 | 230 | Промышленные турбинные счетчики устанавливаются на объекты с большим расходом воды — производства, водоканалы, спортивные объекты. Промышленные приборы учета воды характеризуются большими диаметрами (от 50 мм), высокими метрологическими характеристиками, надежностью и точностью. |  | Ду100 |  | фланцевое | IP67 | Механические | холодное |  | турбинный |  | нет | 235 | 17750 | 235000 | 340000 | 285000 | https://www.decast.com/service/photo/dashboard/public/storage/devices/Декаст СТВХ-100/Декаст СТВХ-100 4000 01.jpg | https://www.decast.com/service/photo/dashboard/public/storage/devices/Декаст СТВХ-100/Декаст СТВХ-100 4000 02.jpg | https://www.decast.com/service/photo/dashboard/public/storage/devices/Декаст СТВХ-100/Декаст СТВХ-100 4000 03.jpg | https://www.decast.com/service/photo/dashboard/public/storage/devices/Декаст СТВХ-100/Декаст СТВХ-100 4000 04.jpg
Счетчик воды Декаст СТВХ-100 "СТРИМ" Класс "С" (IP68) | Промышленные | 711-100-01 | https://www.decast.com/upload/documentation/site-doc/Образцы-паспортов/Образец_паспорта_СТВХ_Стрим.pdf / https://www.decast.com/upload/documentation/site-doc/Сертификат-о-степени-защиты-(IP)/Сертификат_IP68_Декаст_Турбинные.pdf / https://www.decast.com/upload/documentation/site-doc/Сертификат-об-утверждении-типа/Сертификат_об_утверждении_типа_Декаст_счетчики_турбинные.pdf / https://www.decast.com/upload/documentation/site-doc/Описание-типа/Описание_типа_средства_измерений_Счетчики_воды_Турбинные_Декаст.pdf | нет | 18.7 | 340 | 100 | от +5 до +50 | 305 | нет | нет | Счетчик воды / Паспорт / Комплект уплотнительных прокладок | 300 | чугун | 6 |  | Класс "С" | 1 | - | - | 0.55 | - | нет |  |  | СТВХ "СТРИМ" | нет | 250 | 16 | 230 | Промышленные турбинные счетчики устанавливаются на объекты с большим расходом воды — производства, водоканалы, спортивные объекты. Промышленные приборы учета воды характеризуются большими диаметрами (от 50 мм), высокими метрологическими характеристиками, надежностью и точностью. |  | Ду100 |  | фланцевое | IP68 | Механические | холодное |  | турбинный |  | нет | 275 | 750 | 100000 | 180000 | 120000 | https://www.decast.com/service/photo/dashboard/public/storage/devices/Декаст СТВХ СТРИМ-100 Класс С/Декаст СТВХ СТРИМ-100 Класс С 4000 01.jpg | https://www.decast.com/service/photo/dashboard/public/storage/devices/Декаст СТВХ СТРИМ-100 Класс С/Декаст СТВХ СТРИМ-100 Класс С 4000 02.jpg | https://www.decast.com/service/photo/dashboard/public/storage/devices/Декаст СТВХ СТРИМ-100 Класс С/Декаст СТВХ СТРИМ-100 Класс С 4000 03.jpg | https://www.decast.com/service/photo/dashboard/public/storage/devices/Декаст СТВХ СТРИМ-100 Класс С/Декаст СТВХ СТРИМ-100 Класс С 4000 04.jpg
Счетчик воды Декаст СТВХ-100 "СТРИМ" Класс "С" МИД RS485, IP68, чугунный корпус, турбинный, фланцевый, 250 мм | Промышленные умные | 711-100-510 | https://www.decast.com/upload/documentation/site-doc/Образцы-паспортов/Образец_паспорта_СТВХ_Стрим.pdf / https://www.decast.com/upload/documentation/site-doc/Руководства-по-эксплуатации/Руководство_по_эксплуатации_МИД_RS.pdf / https://www.decast.com/upload/documentation/site-doc/Сертификат-о-степени-защиты-(IP)/Сертификат_IP68_Декаст_Турбинные.pdf / https://www.decast.com/upload/documentation/site-doc/Сертификат-об-утверждении-типа/Сертификат_об_утверждении_типа_Декаст_счетчики_турбинные.pdf / https://www.decast.com/upload/documentation/site-doc/Описание-типа/Описание_типа_средства_измерений_Счетчики_воды_Турбинные_Декаст.pdf / https://www.decast.com/upload/documentation/site-doc/Decast_Serial_Bus_Protocol.pdf | нет |  |  | 100 | от +5 до +50 |  | RS-485 | нет |  | 300 | чугун | 6 |  | Класс "С" |  | - | - | 0.55 | - | нет |  |  | СТВХ "СТРИМ" | нет | 250 | 16 | 230 |  |  | Ду100 |  | фланцевое | IP68 |  | холодное |  | турбинный | Y | да |  | 750 | 100000 | 180000 | 120000 | https://www.decast.com/service/photo/dashboard/public/storage/devices/Декаст СТВХ-100 -СТРИМ- Класс -С- МИД RS485/Декаст СТВХ-100 -СТРИМ- Класс -С- МИД RS485 4000 01.jpg | empty | empty | empty
Счетчик воды Декаст СТВХ-100 "СТРИМ" Класс "С" МИД И (IP68) | Промышленные умные | 711-100-304 | https://www.decast.com/upload/documentation/site-doc/Образцы-паспортов/Образец_паспорта_СТВХ_Стрим.pdf / https://www.decast.com/upload/documentation/site-doc/Руководства-по-эксплуатации/Руководство_по_эксплуатации_МИД_И.pdf / https://www.decast.com/upload/documentation/site-doc/Руководства-по-эксплуатации/Руководство_по_эксплуатации_МИД_И_1-wire.pdf / https://www.decast.com/upload/documentation/site-doc/Сертификат-о-степени-защиты-(IP)/Сертификат_IP68_Декаст_Турбинные.pdf / https://www.decast.com/upload/documentation/site-doc/Сертификат-об-утверждении-типа/Сертификат_об_утверждении_типа_Декаст_счетчики_турбинные.pdf / https://www.decast.com/upload/documentation/site-doc/Описание-типа/Описание_типа_средства_измерений_Счетчики_воды_Турбинные_Декаст.pdf | нет | 18.8 | 290 | 100 | от +5 до +50 | 310 | импульсный выход (открытый коллектор) | нет | Счетчик воды / Паспорт / Комплект уплотнительных прокладок / Программный комплекс учёта энергоресурсов Декаст.Облако | 300 | чугун | 6 |  | Класс "С" | 1 | - | - | 0.55 | - | нет |  |  | СТВХ "СТРИМ" | нет | 250 | 16 | 230 | Счетчик воды турбинный метрологического класса «С» применяется на промышленных предприятиях и других объектах для учета высокого расхода холодной воды с накоплением и передачей показаний по импульсному выходу (МИД-И) |  | Ду100 |  | фланцевое | IP68 | Проводные | холодное |  | турбинный | Y | да | 250 | 18800 | 250000 | 310000 | 290000 | empty | empty | empty | empty
Счетчик воды Декаст СТВХ-100 "СТРИМ" Класс "С" МИД Р (LoRaWan), IP68, чугунный корпус, турбинный, фланцевый, 250 мм | Промышленные умные | 711-100-303 | https://www.decast.com/upload/documentation/site-doc/Образцы-паспортов/Образец_паспорта_СТВХ_Стрим.pdf / https://www.decast.com/upload/documentation/site-doc/Руководства-по-эксплуатации/Руководство_по_эксплуатации_МИД_Р_(NB-IoT_ВА).pdf / https://www.decast.com/upload/documentation/site-doc/Сертификат-о-степени-защиты-(IP)/Сертификат_IP68_Декаст_Турбинные.pdf / https://www.decast.com/upload/documentation/site-doc/Сертификат-об-утверждении-типа/Сертификат_об_утверждении_типа_Декаст_счетчики_турбинные.pdf / https://www.decast.com/upload/documentation/site-doc/Описание-типа/Описание_типа_средства_измерений_Счетчики_воды_Турбинные_Декаст.pdf | да |  |  | 100 | от +5 до +50 |  | LoRaWAN | нет | Счетчик воды / Паспорт / Комплект уплотнительных прокладок / Программный комплекс учёта энергоресурсов Декаст.Облако | 300 | чугун | 6 |  | Класс "С" | 1 | - | - | 0.55 | - | нет |  |  | СТВХ "СТРИМ" | нет | 250 | 16 | 230 | Счетчик воды турбинный метрологического класса «С» применяется на промышленных предприятиях и других объектах для учета высокого расхода холодной воды с накоплением и передачей показаний в сеть LoRaWAN (МИД-Р). |  | Ду100 |  | фланцевое | IP68 | Беспроводные | холодное |  | турбинный | Y | да |  | 750 | 100000 | 180000 | 120000 | empty | empty | empty | empty
Счетчик воды Декаст СТВХ-100 "СТРИМ" Класс "С" МИД Р ВА, IP68, чугунный корпус, выносной радиомодуль NB-IoT, турбинный, фланцевый, 250 мм | Промышленные умные | 711-100-472 | https://www.decast.com/upload/documentation/site-doc/Образцы-паспортов/Образец_паспорта_СТВХ_Стрим.pdf / https://www.decast.com/upload/documentation/site-doc/Руководства-по-эксплуатации/Руководство_по_эксплуатации_МИД_Р_(NB-IoT_ВА).pdf / https://www.decast.com/upload/documentation/site-doc/Описание-типа/Описание_типа_средства_измерений_Счетчики_воды_Турбинные_Декаст.pdf / https://www.decast.com/upload/documentation/site-doc/Сертификат-о-степени-защиты-(IP)/Сертификат_IP68_Декаст_Турбинные.pdf / https://www.decast.com/upload/documentation/site-doc/Сертификат-об-утверждении-типа/Сертификат_об_утверждении_типа_Декаст_счетчики_турбинные.pdf / https://www.decast.com/upload/documentation/site-doc/Decast_NB-IoT_Message_Format.pdf | да | 13.35 | 340 | 100 | от +5 до +50 | 305 | NB-IoT | нет |  | 300 | чугун | 6 |  | Класс "С" |  | - | - | 0.55 | - | нет |  |  | СТВХ "СТРИМ" | нет | 250 | 16 | 230 |  |  | Ду100 | Промышленные умные счетчики воды | фланцевое | IP68 |  | холодное |  | турбинный | Y | да | 275 | 13350 | 275000 | 305000 | 340000 | https://www.decast.com/service/photo/dashboard/public/storage/devices/Декаст СТВХ-100 -СТРИМ- Класс -С- МИД Р ВА/Декаст СТВХ-100 -СТРИМ- Класс -С- МИД Р ВА 4000 01.jpg | https://www.decast.com/service/photo/dashboard/public/storage/devices/Декаст СТВХ-100 -СТРИМ- Класс -С- МИД Р ВА/Декаст СТВХ-100 -СТРИМ- Класс -С- МИД Р ВА 4000 02.jpg | https://www.decast.com/service/photo/dashboard/public/storage/devices/Декаст СТВХ-100 -СТРИМ- Класс -С- МИД Р ВА/Декаст СТВХ-100 -СТРИМ- Класс -С- МИД Р ВА 4000 03.jpg | https://www.decast.com/service/photo/dashboard/public/storage/devices/Декаст СТВХ-100 -СТРИМ- Класс -С- МИД Р ВА/Декаст СТВХ-100 -СТРИМ- Класс -С- МИД Р ВА 4000 04.jpg
Счетчик воды Декаст СТВХ-100 ДГ1 | Промышленные | 78-100-03 | https://www.decast.com/upload/documentation/site-doc/Образцы-паспортов/Образец_паспорта_СТВХ_СТВУ.pdf / https://www.decast.com/upload/documentation/site-doc/Сертификат-о-степени-защиты-(IP)/Сертификат_IP67_Декаст_Турбинные.pdf / https://www.decast.com/upload/documentation/site-doc/Сертификат-об-утверждении-типа/Сертификат_об_утверждении_типа_Декаст_счетчики_турбинные.pdf / https://www.decast.com/upload/documentation/site-doc/Описание-типа/Описание_типа_средства_измерений_Счетчики_воды_Турбинные_Декаст.pdf | нет | 18 | 285 | 100 | от +5 до +50 | 340 | импульсный выход (геркон) | нет | Счетчик воды / Паспорт / Комплект уплотнительных прокладок | 300 | чугун | 6 |  | Класс "В" | 1 | - | 0.6 | - | - | нет |  |  | СТВХ | нет | 250 | 16 | 230 | Промышленные турбинные счетчики устанавливаются на объекты с большим расходом воды — производства, водоканалы, спортивные объекты. Промышленные приборы учета воды характеризуются большими диаметрами (от 50 мм), высокими метрологическими характеристиками, надежностью и точностью. |  | Ду100 |  | фланцевое | IP67 | Проводные | холодное |  | турбинный |  | нет | 235 | 18000 | 235000 | 340000 | 285000 | https://www.decast.com/service/photo/dashboard/public/storage/devices/Декаст СТВХ СТРИМ-100 ДГ Класс С/Декаст СТВХ СТРИМ-100 ДГ Класс С 4000 01.jpg | https://www.decast.com/service/photo/dashboard/public/storage/devices/Декаст СТВХ СТРИМ-100 ДГ Класс С/Декаст СТВХ СТРИМ-100 ДГ Класс С 4000 02.jpg | https://www.decast.com/service/photo/dashboard/public/storage/devices/Декаст СТВХ СТРИМ-100 ДГ Класс С/Декаст СТВХ СТРИМ-100 ДГ Класс С 4000 03.jpg | https://www.decast.com/service/photo/dashboard/public/storage/devices/Декаст СТВХ СТРИМ-100 ДГ Класс С/Декаст СТВХ СТРИМ-100 ДГ Класс С 4000 04.jpg
Счетчик воды Декаст СТВХ-100 УК (300 мм) (IP68) | Промышленные | 78-100-18 | https://www.decast.com/upload/documentation/site-doc/Образцы-паспортов/Образец_паспорта_СТВХ_СТВУ.pdf / https://www.decast.com/upload/documentation/site-doc/Сертификат-о-степени-защиты-(IP)/Сертификат_IP68_Декаст_Турбинные.pdf / https://www.decast.com/upload/documentation/site-doc/Сертификат-об-утверждении-типа/Сертификат_об_утверждении_типа_Декаст_счетчики_турбинные.pdf / https://www.decast.com/upload/documentation/site-doc/Описание-типа/Описание_типа_средства_измерений_Счетчики_воды_Турбинные_Декаст.pdf | нет | 21.7 | 340 | 100 | от +5 до +50 | 345 | нет | нет | Счетчик воды / Паспорт / Комплект уплотнительных прокладок | 300 | чугун | 6 |  | Класс "В" | 1 | - | 0.6 | - | - | нет |  |  | СТВХ УК | нет | 300 | 16 | 230 | Промышленные турбинные счетчики устанавливаются на объекты с большим расходом воды — производства, водоканалы, спортивные объекты. Промышленные приборы учета воды характеризуются большими диаметрами (от 50 мм), высокими метрологическими характеристиками, надежностью и точностью. |  | Ду100 |  | фланцевое | IP68 | Механические | холодное |  | турбинный |  | нет | 275 | 750 | 100000 | 180000 | 120000 | https://www.decast.com/service/photo/dashboard/public/storage/devices/Декаст СТВХ-100 УК (300 мм)/Декаст СТВХ-100 УК (300 мм) 4000 01.jpg | https://www.decast.com/service/photo/dashboard/public/storage/devices/Декаст СТВХ-100 УК (300 мм)/Декаст СТВХ-100 УК (300 мм) 4000 02.jpg | https://www.decast.com/service/photo/dashboard/public/storage/devices/Декаст СТВХ-100 УК (300 мм)/Декаст СТВХ-100 УК (300 мм) 4000 03.jpg | https://www.decast.com/service/photo/dashboard/public/storage/devices/Декаст СТВХ-100 УК (300 мм)/Декаст СТВХ-100 УК (300 мм) 4000 04.jpg
Счетчик воды Декаст СТВХ-100 УК ДГ1 (300 мм) (IP68) | Промышленные | 78-100-19 | https://www.decast.com/upload/documentation/site-doc/Образцы-паспортов/Образец_паспорта_СТВХ_СТВУ.pdf / https://www.decast.com/upload/documentation/site-doc/Сертификат-о-степени-защиты-(IP)/Сертификат_IP68_Декаст_Турбинные.pdf / https://www.decast.com/upload/documentation/site-doc/Сертификат-об-утверждении-типа/Сертификат_об_утверждении_типа_Декаст_счетчики_турбинные.pdf / https://www.decast.com/upload/documentation/site-doc/Описание-типа/Описание_типа_средства_измерений_Счетчики_воды_Турбинные_Декаст.pdf | нет | 21.7 | 340 | 100 | от +5 до +50 | 345 | импульсный выход (геркон) | нет | Счетчик воды / Паспорт / Комплект уплотнительных прокладок | 300 | чугун | 6 |  | Класс "В" | 1 | - | 0.6 | - | - | нет |  |  | СТВХ УК | нет | 300 | 16 | 230 | Промышленные турбинные счетчики устанавливаются на объекты с большим расходом воды — производства, водоканалы, спортивные объекты. Промышленные приборы учета воды характеризуются большими диаметрами (от 50 мм), высокими метрологическими характеристиками, надежностью и точностью. |  | Ду100 |  | фланцевое | IP68 | Проводные | холодное |  | турбинный |  | нет | 275 | 750 | 100000 | 180000 | 120000 | empty | empty | empty | empty
Счетчик воды Декаст СТВХ-150 | Промышленные | 78-150-01 | https://decast.com/upload/documentation/BIM-model/family/BIM-модель_Счетчик_воды_промышленный_СТВХ.rfa / https://decast.com/upload/documentation/sertificate/Сертификат_об_утверждении_средств_измерений_Декаст_(турбинные).pdf / https://decast.com//upload/documentation/passport/Образец_паспорта_Декаст_СТВХ_СТВУ_2023.pdf / https://decast.com//upload/documentation/passport/Образец_паспорта_Декаст_СТВХ,_СТВУ_ISO_2023.pdf / https://decast.com/upload/documentation/AutoCAD/Монтажная_схема_СТВХ_СТВУ-150.dwg / https://decast.com/upload/documentation/montaj-shema/Монтажная_схема_СТВХ_СТВУ-150.pdf | нет | 26.95 | 390 | 150 | от +5 до +50 | 350 | нет | нет | Счетчик воды / Паспорт / Комплект уплотнительных прокладок | 600 | чугун | 6 |  | Класс "В" | 1 | - | 1.8 | - | - | нет |  |  | СТВХ | нет | 300 | 16 | 400 | Промышленные турбинные счетчики устанавливаются на объекты с большим расходом воды — производства, водоканалы, спортивные объекты. Промышленные приборы учета воды характеризуются большими диаметрами (от 50 мм), высокими метрологическими характеристиками, надежностью и точностью. |  | Ду150 |  | фланцевое | IP67 | Механические | холодное |  | турбинный |  | нет | 350 | 26950 | 350000 | 350000 | 390000 | https://www.decast.com/service/photo/dashboard/public/storage/devices/Декаст СТВХ-150/Декаст СТВХ-150 4000 01.jpg | https://www.decast.com/service/photo/dashboard/public/storage/devices/Декаст СТВХ-150/Декаст СТВХ-150 4000 02.jpg | https://www.decast.com/service/photo/dashboard/public/storage/devices/Декаст СТВХ-150/Декаст СТВХ-150 4000 03.jpg | https://www.decast.com/service/photo/dashboard/public/storage/devices/Декаст СТВХ-150/Декаст СТВХ-150 4000 04.jpg
Счетчик воды Декаст СТВХ-150 "СТРИМ" Класс "С" (IP68) | Промышленные | 711-150-01 | https://www.decast.com/upload/documentation/site-doc/Образцы-паспортов/Образец_паспорта_СТВХ_Стрим.pdf / https://www.decast.com/upload/documentation/site-doc/Сертификат-о-степени-защиты-(IP)/Сертификат_IP67_Декаст_Турбинные.pdf / https://www.decast.com/upload/documentation/site-doc/Сертификат-об-утверждении-типа/Сертификат_об_утверждении_типа_Декаст_счетчики_турбинные.pdf / https://www.decast.com/upload/documentation/site-doc/Описание-типа/Описание_типа_средства_измерений_Счетчики_воды_Турбинные_Декаст.pdf | нет | 43.8 | 390 | 150 | от +5 до +50 | 350 | нет | нет | Счетчик воды / Паспорт / Комплект уплотнительных прокладок | 600 | чугун | 6 |  | Класс "С" | 1 | - | - | 1.5 | - | нет |  |  | СТВХ "СТРИМ" | нет | 300 | 16 | 400 | Промышленные турбинные счетчики устанавливаются на объекты с большим расходом воды — производства, водоканалы, спортивные объекты. Промышленные приборы учета воды характеризуются большими диаметрами (от 50 мм), высокими метрологическими характеристиками, надежностью и точностью. |  | Ду150 |  | фланцевое | IP68 | Механические | холодное |  | турбинный |  | нет | 370 | 43800 | 370000 | 350000 | 390000 | https://www.decast.com/service/photo/dashboard/public/storage/devices/Декаст СТВХ СТРИМ-150 Класс С/Декаст СТВХ СТРИМ-150 Класс С 4000 01.jpg | https://www.decast.com/service/photo/dashboard/public/storage/devices/Декаст СТВХ СТРИМ-150 Класс С/Декаст СТВХ СТРИМ-150 Класс С 4000 02.jpg | https://www.decast.com/service/photo/dashboard/public/storage/devices/Декаст СТВХ СТРИМ-150 Класс С/Декаст СТВХ СТРИМ-150 Класс С 4000 03.jpg | https://www.decast.com/service/photo/dashboard/public/storage/devices/Декаст СТВХ СТРИМ-150 Класс С/Декаст СТВХ СТРИМ-150 Класс С 4000 04.jpg
Счетчик воды Декаст СТВХ-150 "СТРИМ" Класс "С" МИД RS485, IP68, чугунный корпус, турбинный, фланцевый, 300 мм | Промышленные умные | 711-150-510 | https://www.decast.com/upload/documentation/site-doc/Образцы-паспортов/Образец_паспорта_СТВХ_Стрим.pdf / https://www.decast.com/upload/documentation/site-doc/Руководства-по-эксплуатации/Руководство_по_эксплуатации_МИД_RS.pdf / https://www.decast.com/upload/documentation/site-doc/Сертификат-о-степени-защиты-(IP)/Сертификат_IP68_Декаст_Турбинные.pdf / https://www.decast.com/upload/documentation/site-doc/Сертификат-об-утверждении-типа/Сертификат_об_утверждении_типа_Декаст_счетчики_турбинные.pdf / https://www.decast.com/upload/documentation/site-doc/Описание-типа/Описание_типа_средства_измерений_Счетчики_воды_Турбинные_Декаст.pdf / https://www.decast.com/upload/documentation/site-doc/Decast_Serial_Bus_Protocol.pdf | нет |  |  | 150 | от +5 до +50 |  | RS-485 | нет |  | 600 | чугун | 6 |  | Класс "С" |  | - | - | 1.5 | - | нет |  |  | СТВХ "СТРИМ" | нет | 300 | 16 | 400 |  |  | Ду150 |  | фланцевое | IP68 |  | холодное |  | турбинный | Y | да |  | 750 | 100000 | 180000 | 120000 | https://www.decast.com/service/photo/dashboard/public/storage/devices/Декаст СТВХ-150 -СТРИМ- Класс -С- МИД RS485/Декаст СТВХ-150 -СТРИМ- Класс -С- МИД RS485 4000 01.jpg | empty | empty | empty
Счетчик воды Декаст СТВХ-150 "СТРИМ" Класс "С" МИД И (IP68) | #N/A | 711-150-304 | https://www.decast.com/upload/documentation/site-doc/Образцы-паспортов/Образец_паспорта_СТВХ_Стрим.pdf / https://www.decast.com/upload/documentation/site-doc/Руководства-по-эксплуатации/Руководство_по_эксплуатации_МИД_И.pdf / https://www.decast.com/upload/documentation/site-doc/Руководства-по-эксплуатации/Руководство_по_эксплуатации_МИД_И_1-wire.pdf / https://www.decast.com/upload/documentation/site-doc/Сертификат-о-степени-защиты-(IP)/Сертификат_IP68_Декаст_Турбинные.pdf / https://www.decast.com/upload/documentation/site-doc/Сертификат-об-утверждении-типа/Сертификат_об_утверждении_типа_Декаст_счетчики_турбинные.pdf / https://www.decast.com/upload/documentation/site-doc/Описание-типа/Описание_типа_средства_измерений_Счетчики_воды_Турбинные_Декаст.pdf | нет | 31 | 410 | 150 | от +5 до +50 | 360 | импульсный выход (открытый коллектор) | нет | Счетчик воды / Паспорт / Комплект уплотнительных прокладок / Программный комплекс учёта энергоресурсов Декаст.Облако | 600 | чугун | 6 |  | Класс "С" | 1 | - | - | 1.5 | - | нет |  |  | СТВХ "СТРИМ" | нет | 300 | 16 | 400 | Счетчик воды турбинный метрологического класса «С» применяется на промышленных предприятиях и других объектах для учета высокого расхода холодной воды с накоплением и передачей показаний по импульсному выходу (МИД-И) |  | Ду150 |  | фланцевое | IP68 | Проводные | холодное |  | турбинный | Y | да | 340 | 31000 | 340000 | 360000 | 410000 | #N/A | #N/A | #N/A | #N/A
Счетчик воды Декаст СТВХ-150 "СТРИМ" Класс "С" МИД Р (LoRaWan), IP68, чугунный корпус, турбинный, фланцевый, 300 мм | Промышленные умные | 711-150-303 | https://www.decast.com/upload/documentation/site-doc/Образцы-паспортов/Образец_паспорта_СТВХ_Стрим.pdf / https://www.decast.com/upload/documentation/site-doc/Руководства-по-эксплуатации/Руководство_по_эксплуатации_МИД_Р_(NB-IoT_ВА).pdf / https://www.decast.com/upload/documentation/site-doc/Сертификат-о-степени-защиты-(IP)/Сертификат_IP68_Декаст_Турбинные.pdf / https://www.decast.com/upload/documentation/site-doc/Сертификат-об-утверждении-типа/Сертификат_об_утверждении_типа_Декаст_счетчики_турбинные.pdf / https://www.decast.com/upload/documentation/site-doc/Описание-типа/Описание_типа_средства_измерений_Счетчики_воды_Турбинные_Декаст.pdf | да |  |  | 150 | от +5 до +50 |  | LoRaWAN | нет | Счетчик воды / Паспорт / Комплект уплотнительных прокладок / Программный комплекс учёта энергоресурсов Декаст.Облако | 600 | чугун | 6 |  | Класс "С" | 1 | - | - | 1.5 | - | нет |  |  | СТВХ "СТРИМ" | нет | 300 | 16 | 400 | Счетчик воды турбинный метрологического класса «С» применяется на промышленных предприятиях и других объектах для учета высокого расхода холодной воды с накоплением и передачей показаний в сеть LoRaWAN (МИД-Р). |  | Ду150 |  | фланцевое | IP68 | Беспроводные | холодное |  | турбинный | Y | да |  | 750 | 100000 | 180000 | 120000 | empty | empty | empty | empty
Счетчик воды Декаст СТВХ-150 "СТРИМ" Класс "С" МИД Р ВА, IP68, чугунный корпус, выносной радиомодуль NB-IoT, турбинный, фланцевый, 300 мм | Промышленные умные | 711-150-472 | https://www.decast.com/upload/documentation/site-doc/Образцы-паспортов/Образец_паспорта_СТВХ_Стрим.pdf / https://www.decast.com/upload/documentation/site-doc/Руководства-по-эксплуатации/Руководство_по_эксплуатации_МИД_Р_(NB-IoT_ВА).pdf / https://www.decast.com/upload/documentation/site-doc/Описание-типа/Описание_типа_средства_измерений_Счетчики_воды_Турбинные_Декаст.pdf / https://www.decast.com/upload/documentation/site-doc/Сертификат-о-степени-защиты-(IP)/Сертификат_IP68_Декаст_Турбинные.pdf / https://www.decast.com/upload/documentation/site-doc/Сертификат-об-утверждении-типа/Сертификат_об_утверждении_типа_Декаст_счетчики_турбинные.pdf / https://www.decast.com/upload/documentation/site-doc/Decast_NB-IoT_Message_Format.pdf | да | 31 | 410 | 150 | от +5 до +50 | 360 | NB-IoT | нет |  | 600 | чугун | 6 |  | Класс "С" |  | - | - | 1.5 | - | нет |  |  | СТВХ "СТРИМ" | нет | 300 | 16 | 400 |  |  | Ду150 | Промышленные умные счетчики воды | фланцевое | IP68 |  | холодное |  | турбинный | Y | да | 340 | 31000 | 340000 | 360000 | 410000 | https://www.decast.com/service/photo/dashboard/public/storage/devices/Декаст СТВХ-150 -СТРИМ- Класс -С- МИД Р ВА/Декаст СТВХ-150 -СТРИМ- Класс -С- МИД Р ВА 4000 01.jpg | https://www.decast.com/service/photo/dashboard/public/storage/devices/Декаст СТВХ-150 -СТРИМ- Класс -С- МИД Р ВА/Декаст СТВХ-150 -СТРИМ- Класс -С- МИД Р ВА 4000 02.jpg | https://www.decast.com/service/photo/dashboard/public/storage/devices/Декаст СТВХ-150 -СТРИМ- Класс -С- МИД Р ВА/Декаст СТВХ-150 -СТРИМ- Класс -С- МИД Р ВА 4000 03.jpg | https://www.decast.com/service/photo/dashboard/public/storage/devices/Декаст СТВХ-150 -СТРИМ- Класс -С- МИД Р ВА/Декаст СТВХ-150 -СТРИМ- Класс -С- МИД Р ВА 4000 04.jpg
Счетчик воды Декаст СТВХ-150 ДГ1 | Промышленные | 78-150-03 | https://www.decast.com/upload/documentation/site-doc/Образцы-паспортов/Образец_паспорта_СТВХ_СТВУ.pdf / https://www.decast.com/upload/documentation/site-doc/Сертификат-о-степени-защиты-(IP)/Сертификат_IP67_Декаст_Турбинные.pdf / https://www.decast.com/upload/documentation/site-doc/Сертификат-об-утверждении-типа/Сертификат_об_утверждении_типа_Декаст_счетчики_турбинные.pdf / https://www.decast.com/upload/documentation/site-doc/Описание-типа/Описание_типа_средства_измерений_Счетчики_воды_Турбинные_Декаст.pdf | нет | 27.15 | 390 | 150 | от +5 до +50 | 350 | импульсный выход (геркон) | нет | Счетчик воды / Паспорт / Комплект уплотнительных прокладок | 600 | чугун | 6 |  | Класс "В" | 1 | - | 1.8 | - | - | нет |  |  | СТВХ | нет | 300 | 16 | 400 | Промышленные турбинные счетчики устанавливаются на объекты с большим расходом воды — производства, водоканалы, спортивные объекты. Промышленные приборы учета воды характеризуются большими диаметрами (от 50 мм), высокими метрологическими характеристиками, надежностью и точностью. |  | Ду150 |  | фланцевое | IP67 | Проводные | холодное |  | турбинный |  | нет | 350 | 27150 | 350000 | 350000 | 390000 | https://www.decast.com/service/photo/dashboard/public/storage/devices/Декаст СТВХ-150 ДГ/Декаст СТВХ-150 ДГ 4000 01.jpg | https://www.decast.com/service/photo/dashboard/public/storage/devices/Декаст СТВХ-150 ДГ/Декаст СТВХ-150 ДГ 4000 02.jpg | https://www.decast.com/service/photo/dashboard/public/storage/devices/Декаст СТВХ-150 ДГ/Декаст СТВХ-150 ДГ 4000 03.jpg | https://www.decast.com/service/photo/dashboard/public/storage/devices/Декаст СТВХ-150 ДГ/Декаст СТВХ-150 ДГ 4000 04.jpg
Счетчик воды Декаст СТВХ-200 | Промышленные | 78-200-01 | https://www.decast.com/upload/documentation/site-doc/Образцы-паспортов/Образец_паспорта_СТВХ_СТВУ.pdf / https://www.decast.com/upload/documentation/site-doc/Сертификат-о-степени-защиты-(IP)/Сертификат_IP67_Декаст_Турбинные.pdf / https://www.decast.com/upload/documentation/site-doc/Сертификат-об-утверждении-типа/Сертификат_об_утверждении_типа_Декаст_счетчики_турбинные.pdf / https://www.decast.com/upload/documentation/site-doc/Описание-типа/Описание_типа_средства_измерений_Счетчики_воды_Турбинные_Декаст.pdf | нет | 44.6 | 430 | 200 | от +5 до +50 | 420 | нет | нет | Счетчик воды / Паспорт / Комплект уплотнительных прокладок | 1000 | чугун | 6 |  | Класс "В" | 1 | - | 4 | - | - | нет |  |  | СТВХ | нет | 350 | 16 | 750 | Промышленные турбинные счетчики устанавливаются на объекты с большим расходом воды — производства, водоканалы, спортивные объекты. Промышленные приборы учета воды характеризуются большими диаметрами (от 50 мм), высокими метрологическими характеристиками, надежностью и точностью. |  | Ду200 |  | фланцевое | IP67 | Механические | холодное |  | турбинный |  | нет | 420 | 44600 | 420000 | 420000 | 430000 | https://www.decast.com/service/photo/dashboard/public/storage/devices/Декаст СТВХ-200/Декаст СТВХ-200 4000 01.jpg | https://www.decast.com/service/photo/dashboard/public/storage/devices/Декаст СТВХ-200/Декаст СТВХ-200 4000 02.jpg | https://www.decast.com/service/photo/dashboard/public/storage/devices/Декаст СТВХ-200/Декаст СТВХ-200 4000 03.jpg | https://www.decast.com/service/photo/dashboard/public/storage/devices/Декаст СТВХ-200/Декаст СТВХ-200 4000 04.jpg
Счетчик воды Декаст СТВХ-200 "СТРИМ" Класс "С" (IP68) | Промышленные | 711-200-01 | https://www.decast.com/upload/documentation/site-doc/Образцы-паспортов/Образец_паспорта_СТВХ_Стрим.pdf / https://www.decast.com/upload/documentation/site-doc/Сертификат-о-степени-защиты-(IP)/Сертификат_IP68_Декаст_Турбинные.pdf / https://www.decast.com/upload/documentation/site-doc/Сертификат-об-утверждении-типа/Сертификат_об_утверждении_типа_Декаст_счетчики_турбинные.pdf / https://www.decast.com/upload/documentation/site-doc/Описание-типа/Описание_типа_средства_измерений_Счетчики_воды_Турбинные_Декаст.pdf | нет | 62.5 | 430 | 200 | от +5 до +50 | 420 | нет | нет | Счетчик воды / Паспорт / Комплект уплотнительных прокладок | 1000 | чугун | 6 |  | Класс "С" | 1 | - | - | 2.1 | - | нет |  |  | СТВХ "СТРИМ" | нет | 350 | 16 | 750 | Промышленные турбинные счетчики устанавливаются на объекты с большим расходом воды — производства, водоканалы, спортивные объекты. Промышленные приборы учета воды характеризуются большими диаметрами (от 50 мм), высокими метрологическими характеристиками, надежностью и точностью. |  | Ду200 |  | фланцевое | IP68 | Механические | холодное |  | турбинный |  | нет | 420 | 62500 | 420000 | 420000 | 430000 | empty | empty | empty | empty
Счетчик воды Декаст СТВХ-200 "СТРИМ" Класс "С" ДГ2 (IP68) | #N/A | 711-200-05 | https://decast.com/upload/documentation/BIM-model/family/BIM-модель_Счетчик_воды_промышленный_СТВХ_«СТРИМ».rfa / https://decast.com/upload/documentation/sertificate/Сертификат_об_утверждении_средств_измерений_Декаст_(турбинные).pdf / https://decast.com//upload/documentation/passport/Образец_паспорта_Декаст_СТВХ_СТРИМ_2023.pdf | нет | 62.5 | 430 | 200 | от +5 до +50 | 420 | импульсный выход (геркон) | нет | Счетчик воды / Паспорт / Комплект уплотнительных прокладок | 1000 | чугун | 6 |  | Класс "С" | 1 | - | - | 2.1 | - | нет |  |  | СТВХ "СТРИМ" | нет | 350 | 16 | 750 | Промышленные турбинные счетчики устанавливаются на объекты с большим расходом воды — производства, водоканалы, спортивные объекты. Промышленные приборы учета воды характеризуются большими диаметрами (от 50 мм), высокими метрологическими характеристиками, надежностью и точностью. |  | Ду200 |  | фланцевое | IP68 | Проводные | холодное |  | турбинный |  | нет | 340 | 62500 | 420000 | 420000 | 430000 | #N/A | #N/A | #N/A | #N/A
Счетчик воды Декаст СТВХ-200 "СТРИМ" Класс "С" МИД RS485, IP68, чугунный корпус, турбинный, фланцевый, 350 мм | Промышленные умные | 711-200-510 | https://www.decast.com/upload/documentation/site-doc/Образцы-паспортов/Образец_паспорта_СТВХ_Стрим.pdf / https://www.decast.com/upload/documentation/site-doc/Руководства-по-эксплуатации/Руководство_по_эксплуатации_МИД_RS.pdf / https://www.decast.com/upload/documentation/site-doc/Сертификат-о-степени-защиты-(IP)/Сертификат_IP68_Декаст_Турбинные.pdf / https://www.decast.com/upload/documentation/site-doc/Сертификат-об-утверждении-типа/Сертификат_об_утверждении_типа_Декаст_счетчики_турбинные.pdf / https://www.decast.com/upload/documentation/site-doc/Описание-типа/Описание_типа_средства_измерений_Счетчики_воды_Турбинные_Декаст.pdf / https://www.decast.com/upload/documentation/site-doc/Decast_Serial_Bus_Protocol.pdf | нет |  |  | 200 | от +5 до +50 |  | RS-485 | нет |  | 1000 | чугун | 6 |  | Класс "С" |  | - | - | 2.1 | - | нет |  |  | СТВХ "СТРИМ" | нет | 350 | 16 | 750 |  |  | Ду200 |  | фланцевое | IP68 |  | холодное |  | турбинный | Y | да |  | 750 | 100000 | 180000 | 120000 | https://www.decast.com/service/photo/dashboard/public/storage/devices/Декаст СТВХ-200 -СТРИМ- Класс -С- МИД RS485/Декаст СТВХ-200 -СТРИМ- Класс -С- МИД RS485 4000 01.jpg | empty | empty | empty
Счетчик воды Декаст СТВХ-200 "СТРИМ" Класс "С" МИД И (IP68) | Промышленные умные | 711-200-304 | https://www.decast.com/upload/documentation/site-doc/Образцы-паспортов/Образец_паспорта_СТВХ_Стрим.pdf / https://www.decast.com/upload/documentation/site-doc/Руководства-по-эксплуатации/Руководство_по_эксплуатации_МИД_И.pdf / https://www.decast.com/upload/documentation/site-doc/Руководства-по-эксплуатации/Руководство_по_эксплуатации_МИД_И_1-wire.pdf / https://www.decast.com/upload/documentation/site-doc/Сертификат-о-степени-защиты-(IP)/Сертификат_IP68_Декаст_Турбинные.pdf / https://www.decast.com/upload/documentation/site-doc/Сертификат-об-утверждении-типа/Сертификат_об_утверждении_типа_Декаст_счетчики_турбинные.pdf / https://www.decast.com/upload/documentation/site-doc/Описание-типа/Описание_типа_средства_измерений_Счетчики_воды_Турбинные_Декаст.pdf | нет | 46 | 420 | 200 | от +5 до +50 | 420 | импульсный выход (открытый коллектор) | нет | Счетчик воды / Паспорт / Комплект уплотнительных прокладок / Программный комплекс учёта энергоресурсов Декаст.Облако | 1000 | чугун | 6 |  | Класс "С" | 1 | - | - | 2.1 | - | нет |  |  | СТВХ "СТРИМ" | нет | 350 | 16 | 750 | Счетчик воды турбинный метрологического класса «С» применяется на промышленных предприятиях и других объектах для учета высокого расхода холодной воды с накоплением и передачей показаний по импульсному выходу (МИД-И) |  | Ду200 |  | фланцевое | IP68 | Проводные | холодное |  | турбинный | Y | да | 395 | 46000 | 395000 | 420000 | 420000 | empty | empty | empty | empty
Счетчик воды Декаст СТВХ-200 "СТРИМ" Класс "С" МИД Р (LoRaWan), IP68, чугунный корпус, турбинный, фланцевый, 350 мм | Промышленные умные | 711-200-303 | https://www.decast.com/upload/documentation/site-doc/Образцы-паспортов/Образец_паспорта_СТВХ_Стрим.pdf / https://www.decast.com/upload/documentation/site-doc/Руководства-по-эксплуатации/Руководство_по_эксплуатации_МИД_Р.pdf / https://www.decast.com/upload/documentation/site-doc/Сертификат-о-степени-защиты-(IP)/Сертификат_IP68_Декаст_Турбинные.pdf / https://www.decast.com/upload/documentation/site-doc/Сертификат-об-утверждении-типа/Сертификат_об_утверждении_типа_Декаст_счетчики_турбинные.pdf / https://www.decast.com/upload/documentation/site-doc/Описание-типа/Описание_типа_средства_измерений_Счетчики_воды_Турбинные_Декаст.pdf | да |  |  | 200 | от +5 до +50 |  | LoRaWAN | нет | Счетчик воды / Паспорт / Комплект уплотнительных прокладок / Программный комплекс учёта энергоресурсов Декаст.Облако | 1000 | чугун | 6 |  | Класс "С" | 1 | - | - | 2.1 | - | нет |  |  | СТВХ "СТРИМ" | нет | 350 | 16 | 750 | Счетчик воды турбинный метрологического класса «С» применяется на промышленных предприятиях и других объектах для учета высокого расхода холодной воды с накоплением и передачей показаний в сеть LoRaWAN (МИД-Р). |  | Ду200 |  | фланцевое | IP68 | Беспроводные | холодное |  | турбинный | Y | да |  | 750 | 100000 | 180000 | 120000 | empty | empty | empty | empty
Счетчик воды Декаст СТВХ-200 "СТРИМ" Класс "С" МИД Р ВА, IP68, чугунный корпус, выносной радиомодуль NB-IoT, турбинный, фланцевый, 350 мм | Промышленные умные | 711-200-472 | https://www.decast.com/upload/documentation/site-doc/Образцы-паспортов/Образец_паспорта_СТВХ_Стрим.pdf / https://www.decast.com/upload/documentation/site-doc/Руководства-по-эксплуатации/Руководство_по_эксплуатации_МИД_Р_(NB-IoT_ВА).pdf / https://www.decast.com/upload/documentation/site-doc/Описание-типа/Описание_типа_средства_измерений_Счетчики_воды_Турбинные_Декаст.pdf / https://www.decast.com/upload/documentation/site-doc/Сертификат-о-степени-защиты-(IP)/Сертификат_IP68_Декаст_Турбинные.pdf / https://www.decast.com/upload/documentation/site-doc/Сертификат-об-утверждении-типа/Сертификат_об_утверждении_типа_Декаст_счетчики_турбинные.pdf / https://www.decast.com/upload/documentation/site-doc/Decast_NB-IoT_Message_Format.pdf | да | 46 | 420 | 200 | от +5 до +50 | 420 | NB-IoT | нет |  | 1000 | чугун | 6 |  | Класс "С" |  | - | - | 2.1 | - | нет |  |  | СТВХ "СТРИМ" | нет | 350 | 16 | 750 |  |  | Ду200 | Промышленные умные счетчики воды | фланцевое | IP68 |  | холодное |  | турбинный | Y | да | 395 | 46000 | 395000 | 420000 | 420000 | https://www.decast.com/service/photo/dashboard/public/storage/devices/Декаст СТВХ-200 -СТРИМ- Класс -С- МИД Р ВА/Декаст СТВХ-200 -СТРИМ- Класс -С- МИД Р ВА 4000 01.jpg | https://www.decast.com/service/photo/dashboard/public/storage/devices/Декаст СТВХ-200 -СТРИМ- Класс -С- МИД Р ВА/Декаст СТВХ-200 -СТРИМ- Класс -С- МИД Р ВА 4000 02.jpg | https://www.decast.com/service/photo/dashboard/public/storage/devices/Декаст СТВХ-200 -СТРИМ- Класс -С- МИД Р ВА/Декаст СТВХ-200 -СТРИМ- Класс -С- МИД Р ВА 4000 03.jpg | https://www.decast.com/service/photo/dashboard/public/storage/devices/Декаст СТВХ-200 -СТРИМ- Класс -С- МИД Р ВА/Декаст СТВХ-200 -СТРИМ- Класс -С- МИД Р ВА 4000 04.jpg
Счетчик воды Декаст СТВХ-200 ДГ1 | Промышленные | 78-200-03 | https://www.decast.com/upload/documentation/site-doc/Образцы-паспортов/Образец_паспорта_СТВХ_СТВУ.pdf / https://www.decast.com/upload/documentation/site-doc/Сертификат-о-степени-защиты-(IP)/Сертификат_IP67_Декаст_Турбинные.pdf / https://www.decast.com/upload/documentation/site-doc/Сертификат-об-утверждении-типа/Сертификат_об_утверждении_типа_Декаст_счетчики_турбинные.pdf / https://www.decast.com/upload/documentation/site-doc/Описание-типа/Описание_типа_средства_измерений_Счетчики_воды_Турбинные_Декаст.pdf | нет | 44.3 | 380 | 200 | от +5 до +50 | 390 | импульсный выход (геркон) | нет | Счетчик воды / Паспорт / Комплект уплотнительных прокладок | 1000 | чугун | 6 |  | Класс "В" | 1 | - | 4 | - | - | нет |  |  | СТВХ | нет | 350 | 16 | 750 | Промышленные турбинные счетчики устанавливаются на объекты с большим расходом воды — производства, водоканалы, спортивные объекты. Промышленные приборы учета воды характеризуются большими диаметрами (от 50 мм), высокими метрологическими характеристиками, надежностью и точностью. |  | Ду200 |  | фланцевое | IP67 | Проводные | холодное |  | турбинный |  | нет | 390 | 750 | 100000 | 180000 | 120000 | https://www.decast.com/service/photo/dashboard/public/storage/devices/Декаст СТВХ-200 ДГ/Декаст СТВХ-200 ДГ 4000 01.jpg | https://www.decast.com/service/photo/dashboard/public/storage/devices/Декаст СТВХ-200 ДГ/Декаст СТВХ-200 ДГ 4000 02.jpg | https://www.decast.com/service/photo/dashboard/public/storage/devices/Декаст СТВХ-200 ДГ/Декаст СТВХ-200 ДГ 4000 03.jpg | https://www.decast.com/service/photo/dashboard/public/storage/devices/Декаст СТВХ-200 ДГ/Декаст СТВХ-200 ДГ 4000 04.jpg
Счетчик воды Декаст СТВХ-40 | Промышленные | 78-40-01 | https://www.decast.com/upload/documentation/site-doc/Образцы-паспортов/Образец_паспорта_СТВХ_СТВУ.pdf / https://www.decast.com/upload/documentation/site-doc/Сертификат-о-степени-защиты-(IP)/Сертификат_IP67_Декаст_Турбинные.pdf / https://www.decast.com/upload/documentation/site-doc/Сертификат-об-утверждении-типа/Сертификат_об_утверждении_типа_Декаст_счетчики_турбинные.pdf / https://www.decast.com/upload/documentation/site-doc/Описание-типа/Описание_типа_средства_измерений_Счетчики_воды_Турбинные_Декаст.pdf | нет | 10.2 | 260 | 40 | от +5 до +50 | 235 | нет | нет |  | 60 | чугун | 6 |  | Класс "В" |  | - | 0.4 | - | - | нет |  |  | СТВХ | нет | 200 | 16 | 30 |  |  |  |  | фланцевое | IP67 |  | холодное |  | турбинный |  | нет | 210 | 10200 | 210000 | 235000 | 260000 | https://www.decast.com/service/photo/dashboard/public/storage/devices/Декаст СТВХ-40/Декаст СТВХ-40 4000 01.jpg | https://www.decast.com/service/photo/dashboard/public/storage/devices/Декаст СТВХ-40/Декаст СТВХ-40 4000 02.jpg | https://www.decast.com/service/photo/dashboard/public/storage/devices/Декаст СТВХ-40/Декаст СТВХ-40 4000 03.jpg | https://www.decast.com/service/photo/dashboard/public/storage/devices/Декаст СТВХ-40/Декаст СТВХ-40 4000 04.jpg
Счетчик воды Декаст СТВХ-40 ДГ1 | Промышленные | 78-40-03 | https://www.decast.com/upload/documentation/site-doc/Образцы-паспортов/Образец_паспорта_СТВХ_СТВУ.pdf / https://www.decast.com/upload/documentation/site-doc/Сертификат-о-степени-защиты-(IP)/Сертификат_IP67_Декаст_Турбинные.pdf / https://www.decast.com/upload/documentation/site-doc/Сертификат-об-утверждении-типа/Сертификат_об_утверждении_типа_Декаст_счетчики_турбинные.pdf / https://www.decast.com/upload/documentation/site-doc/Описание-типа/Описание_типа_средства_измерений_Счетчики_воды_Турбинные_Декаст.pdf | нет | 10.3 | 260 | 40 | от +5 до +50 | 235 | импульсный выход (геркон) | нет |  | 60 | чугун | 6 |  | Класс "В" |  | - | 0.4 | - | - | нет |  |  | СТВХ | нет | 200 | 16 | 30 |  |  |  |  | фланцевое | IP67 |  | холодное |  | турбинный |  | нет | 210 | 10300 | 210000 | 235000 | 260000 | https://www.decast.com/service/photo/dashboard/public/storage/devices/Декаст СТВХ-40 с импульсным выходом (ДГ)/Декаст СТВХ-40 с импульсным выходом (ДГ) 4000 01.jpg | https://www.decast.com/service/photo/dashboard/public/storage/devices/Декаст СТВХ-40 с импульсным выходом (ДГ)/Декаст СТВХ-40 с импульсным выходом (ДГ) 4000 02.jpg | https://www.decast.com/service/photo/dashboard/public/storage/devices/Декаст СТВХ-40 с импульсным выходом (ДГ)/Декаст СТВХ-40 с импульсным выходом (ДГ) 4000 03.jpg | https://www.decast.com/service/photo/dashboard/public/storage/devices/Декаст СТВХ-40 с импульсным выходом (ДГ)/Декаст СТВХ-40 с импульсным выходом (ДГ) 4000 04.jpg
Счетчик воды Декаст СТВХ-50 | Промышленные | 78-50-01 | https://www.decast.com/upload/documentation/site-doc/Образцы-паспортов/Образец_паспорта_СТВХ_СТВУ.pdf / https://www.decast.com/upload/documentation/site-doc/Сертификат-о-степени-защиты-(IP)/Сертификат_IP68_Декаст_Турбинные.pdf / https://www.decast.com/upload/documentation/site-doc/Сертификат-об-утверждении-типа/Сертификат_об_утверждении_типа_Декаст_счетчики_турбинные.pdf / https://www.decast.com/upload/documentation/site-doc/Описание-типа/Описание_типа_средства_измерений_Счетчики_воды_Турбинные_Декаст.pdf | нет | 12.3 | 235 | 50 | от +5 до +50 | 315 | нет | нет | Счетчик воды / Паспорт / Комплект уплотнительных прокладок | 90 | чугун | 6 |  | Класс "В" | 1 | - | 0.45 | - | - | нет |  |  | СТВХ | нет | 200 | 16 | 50 | Промышленные турбинные счетчики устанавливаются на объекты с большим расходом воды — производства, водоканалы, спортивные объекты. Промышленные приборы учета воды характеризуются большими диаметрами (от 50 мм), высокими метрологическими характеристиками, надежностью и точностью. |  | Ду50 |  | фланцевое | IP67 | Механические | холодное |  | турбинный |  | нет | 200 | 12300 | 200000 | 315000 | 235000 | https://www.decast.com/service/photo/dashboard/public/storage/devices/Декаст СТВХ-50/Декаст СТВХ-50 4000 01.jpg | https://www.decast.com/service/photo/dashboard/public/storage/devices/Декаст СТВХ-50/Декаст СТВХ-50 4000 02.jpg | https://www.decast.com/service/photo/dashboard/public/storage/devices/Декаст СТВХ-50/Декаст СТВХ-50 4000 03.jpg | https://www.decast.com/service/photo/dashboard/public/storage/devices/Декаст СТВХ-50/Декаст СТВХ-50 4000 04.jpg
Счетчик воды Декаст СТВХ-50 "СТРИМ" Класс "С" (IP68) | Промышленные | 711-50-01 | https://www.decast.com/upload/documentation/site-doc/Образцы-паспортов/Образец_паспорта_СТВХ_Стрим.pdf / https://www.decast.com/upload/documentation/site-doc/Сертификат-о-степени-защиты-(IP)/Сертификат_IP68_Декаст_Турбинные.pdf / https://www.decast.com/upload/documentation/site-doc/Сертификат-об-утверждении-типа/Сертификат_об_утверждении_типа_Декаст_счетчики_турбинные.pdf / https://www.decast.com/upload/documentation/site-doc/Описание-типа/Описание_типа_средства_измерений_Счетчики_воды_Турбинные_Декаст.pdf | нет | 10.1 | 310 | 50 | от +5 до +50 | 230 | нет | нет | Счетчик воды / Паспорт / Комплект уплотнительных прокладок | 90 | чугун | 6 |  | Класс "С" | 1 | - | - | 0.25 | - | нет |  |  | СТВХ "СТРИМ" | нет | 200 | 16 | 50 | Промышленные турбинные счетчики устанавливаются на объекты с большим расходом воды — производства, водоканалы, спортивные объекты. Промышленные приборы учета воды характеризуются большими диаметрами (от 50 мм), высокими метрологическими характеристиками, надежностью и точностью. |  | Ду50 |  | фланцевое | IP68 | Механические | холодное |  | турбинный |  | нет | 250 | 10100 | 250000 | 230000 | 310000 | https://www.decast.com/service/photo/dashboard/public/storage/devices/Декаст СТВХ СТРИМ-50 Класс С/Декаст СТВХ СТРИМ-50 Класс С 4000 01.jpg | https://www.decast.com/service/photo/dashboard/public/storage/devices/Декаст СТВХ СТРИМ-50 Класс С/Декаст СТВХ СТРИМ-50 Класс С 4000 02.jpg | https://www.decast.com/service/photo/dashboard/public/storage/devices/Декаст СТВХ СТРИМ-50 Класс С/Декаст СТВХ СТРИМ-50 Класс С 4000 03.jpg | https://www.decast.com/service/photo/dashboard/public/storage/devices/Декаст СТВХ СТРИМ-50 Класс С/Декаст СТВХ СТРИМ-50 Класс С 4000 04.jpg
Счетчик воды Декаст СТВХ-50 "СТРИМ" Класс "С" МИД RS485, IP68, чугунный корпус, турбинный, фланцевый, 200 мм | Промышленные умные | 711-50-510 | https://www.decast.com/upload/documentation/site-doc/Образцы-паспортов/Образец_паспорта_СТВХ_Стрим.pdf / https://www.decast.com/upload/documentation/site-doc/Руководства-по-эксплуатации/Руководство_по_эксплуатации_МИД_RS.pdf / https://www.decast.com/upload/documentation/site-doc/Сертификат-о-степени-защиты-(IP)/Сертификат_IP68_Декаст_Турбинные.pdf / https://www.decast.com/upload/documentation/site-doc/Сертификат-об-утверждении-типа/Сертификат_об_утверждении_типа_Декаст_счетчики_турбинные.pdf / https://www.decast.com/upload/documentation/site-doc/Описание-типа/Описание_типа_средства_измерений_Счетчики_воды_Турбинные_Декаст.pdf / https://www.decast.com/upload/documentation/site-doc/Decast_Serial_Bus_Protocol.pdf | нет |  |  | 50 | от +5 до +50 |  | RS-485 | нет |  | 90 | чугун | 6 |  | Класс "С" |  | - | - | 0.25 | - | нет |  |  | СТВХ "СТРИМ" | нет | 200 | 16 | 50 |  |  | Ду50 |  | фланцевое | IP68 |  | холодное |  | турбинный | Y | да |  | 750 | 100000 | 180000 | 120000 | https://www.decast.com/service/photo/dashboard/public/storage/devices/Декаст СТВХ-50 -СТРИМ- Класс -С- МИД RS485/Декаст СТВХ-50 -СТРИМ- Класс -С- МИД RS485 4000 01.jpg | empty | empty | empty
Счетчик воды Декаст СТВХ-50 "СТРИМ" Класс "С" МИД И (IP68) | Промышленные умные | 711-50-304 | https://www.decast.com/upload/documentation/site-doc/Образцы-паспортов/Образец_паспорта_СТВХ_Стрим.pdf / https://www.decast.com/upload/documentation/site-doc/Руководства-по-эксплуатации/Руководство_по_эксплуатации_МИД_И.pdf / https://www.decast.com/upload/documentation/site-doc/Руководства-по-эксплуатации/Руководство_по_эксплуатации_МИД_И_1-wire.pdf / https://www.decast.com/upload/documentation/site-doc/Сертификат-о-степени-защиты-(IP)/Сертификат_IP68_Декаст_Турбинные.pdf / https://www.decast.com/upload/documentation/site-doc/Сертификат-об-утверждении-типа/Сертификат_об_утверждении_типа_Декаст_счетчики_турбинные.pdf / https://www.decast.com/upload/documentation/site-doc/Описание-типа/Описание_типа_средства_измерений_Счетчики_воды_Турбинные_Декаст.pdf | нет | 10.2 | 310 | 50 | от +5 до +50 | 230 | импульсный выход (открытый коллектор) | нет | Счетчик воды / Паспорт / Комплект уплотнительных прокладок / Программный комплекс учёта энергоресурсов Декаст.Облако | 90 | чугун | 6 |  | Класс "С" | 1 | - | - | 0.25 | - | нет |  |  | СТВХ "СТРИМ" | нет | 200 | 16 | 50 | Счетчик воды турбинный метрологического класса «С» применяется на промышленных предприятиях и других объектах для учета высокого расхода холодной воды с накоплением и передачей показаний по импульсному выходу (МИД-И) |  | Ду50 |  | фланцевое | IP68 | Проводные | холодное |  | турбинный | Y | да | 250 | 10200 | 250000 | 230000 | 310000 | empty | empty | empty | empty
Счетчик воды Декаст СТВХ-50 "СТРИМ" Класс "С" МИД Р (LoRaWan), IP68, чугунный корпус, турбинный, фланцевый, 200 мм | Промышленные умные | 711-50-303 | https://www.decast.com/upload/documentation/site-doc/Образцы-паспортов/Образец_паспорта_СТВХ_Стрим.pdf / https://www.decast.com/upload/documentation/site-doc/Руководства-по-эксплуатации/Руководство_по_эксплуатации_МИД_Р.pdf / https://www.decast.com/upload/documentation/site-doc/Сертификат-о-степени-защиты-(IP)/Сертификат_IP68_Декаст_Турбинные.pdf / https://www.decast.com/upload/documentation/site-doc/Сертификат-об-утверждении-типа/Сертификат_об_утверждении_типа_Декаст_счетчики_турбинные.pdf / https://www.decast.com/upload/documentation/site-doc/Описание-типа/Описание_типа_средства_измерений_Счетчики_воды_Турбинные_Декаст.pdf | да |  |  | 50 | от +5 до +50 |  | LoRaWAN | нет | Счетчик воды / Паспорт / Комплект уплотнительных прокладок / Программный комплекс учёта энергоресурсов Декаст.Облако | 90 | чугун | 6 |  | Класс "С" | 1 | - | - | 0.25 | - | нет |  |  | СТВХ "СТРИМ" | нет | 200 | 16 | 50 | Счетчик воды турбинный метрологического класса «С» применяется на промышленных предприятиях и других объектах для учета высокого расхода холодной воды с накоплением и передачей показаний в сеть LoRaWAN (МИД-Р). |  | Ду50 |  | фланцевое | IP68 | Беспроводные | холодное |  | турбинный | Y | да |  | 750 | 100000 | 180000 | 120000 | https://www.decast.com/service/photo/dashboard/public/storage/devices/Декаст СТВХ СТРИМ-50 Класс С МИД Р/Декаст СТВХ СТРИМ-50 Класс С МИД Р 4000 01.jpg | https://www.decast.com/service/photo/dashboard/public/storage/devices/Декаст СТВХ СТРИМ-50 Класс С МИД Р/Декаст СТВХ СТРИМ-50 Класс С МИД Р 4000 02.jpg | https://www.decast.com/service/photo/dashboard/public/storage/devices/Декаст СТВХ СТРИМ-50 Класс С МИД Р/Декаст СТВХ СТРИМ-50 Класс С МИД Р 4000 03.jpg | https://www.decast.com/service/photo/dashboard/public/storage/devices/Декаст СТВХ СТРИМ-50 Класс С МИД Р/Декаст СТВХ СТРИМ-50 Класс С МИД Р 4000 04.jpg
Счетчик воды Декаст СТВХ-50 "СТРИМ" Класс "С" МИД Р ВА, IP68, чугунный корпус, выносной радиомодуль NB-IoT, турбинный, фланцевый, 200 мм | Промышленные умные | 711-50-472 | https://www.decast.com/upload/documentation/site-doc/Образцы-паспортов/Образец_паспорта_СТВХ_Стрим.pdf / https://www.decast.com/upload/documentation/site-doc/Руководства-по-эксплуатации/Руководство_по_эксплуатации_МИД_Р_(NB-IoT_ВА).pdf / https://www.decast.com/upload/documentation/site-doc/Сертификат-о-степени-защиты-(IP)/Сертификат_IP68_Декаст_Турбинные.pdf / https://www.decast.com/upload/documentation/site-doc/Сертификат-об-утверждении-типа/Сертификат_об_утверждении_типа_Декаст_счетчики_турбинные.pdf / https://www.decast.com/upload/documentation/site-doc/Decast_NB-IoT_Message_Format.pdf | да | 9.9 | 310 | 50 | от +5 до +50 | 260 | NB-IoT | нет |  | 90 | чугун | 6 |  | Класс "С" |  | - | - | 0.25 | - | нет |  |  | СТВХ "СТРИМ" | нет | 200 | 16 | 50 |  |  | Ду50 |  | фланцевое | IP68 |  | холодное |  | турбинный | Y | да | 220 | 9900 | 220000 | 260000 | 310000 | https://www.decast.com/service/photo/dashboard/public/storage/devices/Декаст СТВХ-50 -СТРИМ- Класс -С- МИД Р ВА/Декаст СТВХ-50 -СТРИМ- Класс -С- МИД Р ВА 4000 01.jpg | https://www.decast.com/service/photo/dashboard/public/storage/devices/Декаст СТВХ-50 -СТРИМ- Класс -С- МИД Р ВА/Декаст СТВХ-50 -СТРИМ- Класс -С- МИД Р ВА 4000 02.jpg | https://www.decast.com/service/photo/dashboard/public/storage/devices/Декаст СТВХ-50 -СТРИМ- Класс -С- МИД Р ВА/Декаст СТВХ-50 -СТРИМ- Класс -С- МИД Р ВА 4000 03.jpg | https://www.decast.com/service/photo/dashboard/public/storage/devices/Декаст СТВХ-50 -СТРИМ- Класс -С- МИД Р ВА/Декаст СТВХ-50 -СТРИМ- Класс -С- МИД Р ВА 4000 04.jpg
Счетчик воды Декаст СТВХ-50 ДГ1 | Промышленные | 78-50-03 | https://www.decast.com/upload/documentation/site-doc/Образцы-паспортов/Образец_паспорта_СТВХ_СТВУ.pdf / https://www.decast.com/upload/documentation/site-doc/Сертификат-о-степени-защиты-(IP)/Сертификат_IP67_Декаст_Турбинные.pdf / https://www.decast.com/upload/documentation/site-doc/Сертификат-об-утверждении-типа/Сертификат_об_утверждении_типа_Декаст_счетчики_турбинные.pdf / https://www.decast.com/upload/documentation/site-doc/Описание-типа/Описание_типа_средства_измерений_Счетчики_воды_Турбинные_Декаст.pdf | нет | 10.65 | 235 | 50 | от +5 до +50 | 255 | импульсный выход (геркон) | нет | Счетчик воды / Паспорт / Комплект уплотнительных прокладок | 90 | чугун | 6 |  | Класс "В" | 1 | - | 0.45 | - | - | нет |  |  | СТВХ | нет | 200 | 16 | 50 | Промышленные турбинные счетчики устанавливаются на объекты с большим расходом воды — производства, водоканалы, спортивные объекты. Промышленные приборы учета воды характеризуются большими диаметрами (от 50 мм), высокими метрологическими характеристиками, надежностью и точностью. |  | Ду50 |  | фланцевое | IP67 | Проводные | холодное |  | турбинный |  | нет | 175 | 10650 | 175000 | 255000 | 235000 | https://www.decast.com/service/photo/dashboard/public/storage/devices/Декаст СТВХ-50 ДГ/Декаст СТВХ-50 ДГ 4000 01.jpg | https://www.decast.com/service/photo/dashboard/public/storage/devices/Декаст СТВХ-50 ДГ/Декаст СТВХ-50 ДГ 4000 02.jpg | https://www.decast.com/service/photo/dashboard/public/storage/devices/Декаст СТВХ-50 ДГ/Декаст СТВХ-50 ДГ 4000 03.jpg | https://www.decast.com/service/photo/dashboard/public/storage/devices/Декаст СТВХ-50 ДГ/Декаст СТВХ-50 ДГ 4000 04.jpg
Счетчик воды Декаст СТВХ-65 | Промышленные | 78-65-01 | https://www.decast.com/upload/documentation/site-doc/Образцы-паспортов/Образец_паспорта_СТВХ_СТВУ.pdf / https://www.decast.com/upload/documentation/site-doc/Сертификат-о-степени-защиты-(IP)/Сертификат_IP67_Декаст_Турбинные.pdf / https://www.decast.com/upload/documentation/site-doc/Сертификат-об-утверждении-типа/Сертификат_об_утверждении_типа_Декаст_счетчики_турбинные.pdf / https://www.decast.com/upload/documentation/site-doc/Описание-типа/Описание_типа_средства_измерений_Счетчики_воды_Турбинные_Декаст.pdf | нет | 11.8 | 265 | 65 | от +5 до +50 | 260 | нет | нет | Счетчик воды / Паспорт / Комплект уплотнительных прокладок | 120 | чугун | 6 |  | Класс "В" | 1 | - | 0.45 | - | - | нет |  |  | СТВХ | нет | 200 | 16 | 65 | Промышленные турбинные счетчики устанавливаются на объекты с большим расходом воды — производства, водоканалы, спортивные объекты. Промышленные приборы учета воды характеризуются большими диаметрами (от 50 мм), высокими метрологическими характеристиками, надежностью и точностью. |  | Ду65 |  | фланцевое | IP67 | Механические | холодное |  | турбинный |  | нет | 195 | 11800 | 195000 | 260000 | 265000 | https://www.decast.com/service/photo/dashboard/public/storage/devices/Декаст СТВХ-65/Декаст СТВХ-65 4000 01.jpg | https://www.decast.com/service/photo/dashboard/public/storage/devices/Декаст СТВХ-65/Декаст СТВХ-65 4000 02.jpg | https://www.decast.com/service/photo/dashboard/public/storage/devices/Декаст СТВХ-65/Декаст СТВХ-65 4000 03.jpg | https://www.decast.com/service/photo/dashboard/public/storage/devices/Декаст СТВХ-65/Декаст СТВХ-65 4000 04.jpg
Счетчик воды Декаст СТВХ-65 "СТРИМ" Класс "С" (IP68) | Промышленные | 711-65-01 | https://www.decast.com/upload/documentation/site-doc/Образцы-паспортов/Образец_паспорта_СТВХ_Стрим.pdf / https://www.decast.com/upload/documentation/site-doc/Сертификат-о-степени-защиты-(IP)/Сертификат_IP68_Декаст_Турбинные.pdf / https://www.decast.com/upload/documentation/site-doc/Сертификат-об-утверждении-типа/Сертификат_об_утверждении_типа_Декаст_счетчики_турбинные.pdf / https://www.decast.com/upload/documentation/site-doc/Описание-типа/Описание_типа_средства_измерений_Счетчики_воды_Турбинные_Декаст.pdf | нет | 13.6 | 320 | 65 | от +5 до +50 | 240 | нет | нет | Счетчик воды / Паспорт / Комплект уплотнительных прокладок | 120 | чугун | 6 |  | Класс "С" | 1 | - | - | 0.3 | - | нет |  |  | СТВХ "СТРИМ" | нет | 200 | 16 | 65 | Промышленные турбинные счетчики устанавливаются на объекты с большим расходом воды — производства, водоканалы, спортивные объекты. Промышленные приборы учета воды характеризуются большими диаметрами (от 50 мм), высокими метрологическими характеристиками, надежностью и точностью. |  | Ду65 |  | фланцевое | IP68 | Механические | холодное |  | турбинный |  | нет | 260 | 13600 | 260000 | 240000 | 320000 | https://www.decast.com/service/photo/dashboard/public/storage/devices/Декаст СТВХ СТРИМ-65 Класс С/Декаст СТВХ СТРИМ-65 Класс С 4000 01.jpg | https://www.decast.com/service/photo/dashboard/public/storage/devices/Декаст СТВХ СТРИМ-65 Класс С/Декаст СТВХ СТРИМ-65 Класс С 4000 02.jpg | https://www.decast.com/service/photo/dashboard/public/storage/devices/Декаст СТВХ СТРИМ-65 Класс С/Декаст СТВХ СТРИМ-65 Класс С 4000 03.jpg | https://www.decast.com/service/photo/dashboard/public/storage/devices/Декаст СТВХ СТРИМ-65 Класс С/Декаст СТВХ СТРИМ-65 Класс С 4000 04.jpg
Счетчик воды Декаст СТВХ-65 "СТРИМ" Класс "С" МИД RS485, IP68, чугунный корпус, турбинный, фланцевый, 200 мм | Промышленные умные | 711-65-510 | https://www.decast.com/upload/documentation/site-doc/Образцы-паспортов/Образец_паспорта_СТВХ_Стрим.pdf / https://www.decast.com/upload/documentation/site-doc/Руководства-по-эксплуатации/Руководство_по_эксплуатации_МИД_RS.pdf / https://www.decast.com/upload/documentation/site-doc/Сертификат-о-степени-защиты-(IP)/Сертификат_IP68_Декаст_Турбинные.pdf / https://www.decast.com/upload/documentation/site-doc/Сертификат-об-утверждении-типа/Сертификат_об_утверждении_типа_Декаст_счетчики_турбинные.pdf / https://www.decast.com/upload/documentation/site-doc/Описание-типа/Описание_типа_средства_измерений_Счетчики_воды_Турбинные_Декаст.pdf / https://www.decast.com/upload/documentation/site-doc/Decast_Serial_Bus_Protocol.pdf | нет |  |  | 65 | от +5 до +50 |  | RS-485 | нет |  | 120 | чугун | 6 |  | Класс "С" |  | - | - | 0.3 | - | нет |  |  | СТВХ "СТРИМ" | нет | 260 | 16 | 65 |  |  | Ду65 |  | фланцевое | IP68 |  | холодное |  | турбинный | Y | да |  | 750 | 100000 | 180000 | 120000 | https://www.decast.com/service/photo/dashboard/public/storage/devices/Декаст СТВХ-65 -СТРИМ- Класс -С- МИД RS485/Декаст СТВХ-65 -СТРИМ- Класс -С- МИД RS485 4000 01.jpg | empty | empty | empty
Счетчик воды Декаст СТВХ-65 "СТРИМ" Класс "С" МИД И (IP68) | Промышленные умные | 711-65-304 | https://www.decast.com/upload/documentation/site-doc/Образцы-паспортов/Образец_паспорта_СТВХ_Стрим.pdf / https://www.decast.com/upload/documentation/site-doc/Руководства-по-эксплуатации/Руководство_по_эксплуатации_МИД_И.pdf / https://www.decast.com/upload/documentation/site-doc/Руководства-по-эксплуатации/Руководство_по_эксплуатации_МИД_И_1-wire.pdf / https://www.decast.com/upload/documentation/site-doc/Сертификат-о-степени-защиты-(IP)/Сертификат_IP68_Декаст_Турбинные.pdf / https://www.decast.com/upload/documentation/site-doc/Сертификат-об-утверждении-типа/Сертификат_об_утверждении_типа_Декаст_счетчики_турбинные.pdf / https://www.decast.com/upload/documentation/site-doc/Описание-типа/Описание_типа_средства_измерений_Счетчики_воды_Турбинные_Декаст.pdf | нет | 13.7 | 330 | 65 | от +5 до +50 | 240 | импульсный выход (открытый коллектор) | нет | Счетчик воды / Паспорт / Комплект уплотнительных прокладок / Программный комплекс учёта энергоресурсов Декаст.Облако | 120 | чугун | 6 |  | Класс "С" | 1 | - | - | 0.3 | - | нет |  |  | СТВХ "СТРИМ" | нет | 200 | 16 | 65 | Счетчик воды турбинный метрологического класса «С» применяется на промышленных предприятиях и других объектах для учета высокого расхода холодной воды с накоплением и передачей показаний по импульсному выходу (МИД-И) |  | Ду65 |  | фланцевое | IP68 | Проводные | холодное |  | турбинный | Y | да | 260 | 13700 | 260000 | 240000 | 330000 | https://www.decast.com/service/photo/dashboard/public/storage/devices/Декаст СТВХ СТРИМ-65 Класс С МИД И/Декаст СТВХ СТРИМ-65 Класс С МИД И 4000 01.jpg | https://www.decast.com/service/photo/dashboard/public/storage/devices/Декаст СТВХ СТРИМ-65 Класс С МИД И/Декаст СТВХ СТРИМ-65 Класс С МИД И 4000 02.jpg | https://www.decast.com/service/photo/dashboard/public/storage/devices/Декаст СТВХ СТРИМ-65 Класс С МИД И/Декаст СТВХ СТРИМ-65 Класс С МИД И 4000 03.jpg | https://www.decast.com/service/photo/dashboard/public/storage/devices/Декаст СТВХ СТРИМ-65 Класс С МИД И/Декаст СТВХ СТРИМ-65 Класс С МИД И 4000 04.jpg
Счетчик воды Декаст СТВХ-65 "СТРИМ" Класс "С" МИД Р (LoRaWan), IP68, чугунный корпус, турбинный, фланцевый, 200 мм | Промышленные умные | 711-65-303 | https://www.decast.com/upload/documentation/site-doc/Образцы-паспортов/Образец_паспорта_СТВХ_Стрим.pdf / https://www.decast.com/upload/documentation/site-doc/Руководства-по-эксплуатации/Руководство_по_эксплуатации_МИД_Р.pdf / https://www.decast.com/upload/documentation/site-doc/Сертификат-о-степени-защиты-(IP)/Сертификат_IP68_Декаст_Турбинные.pdf / https://www.decast.com/upload/documentation/site-doc/Сертификат-об-утверждении-типа/Сертификат_об_утверждении_типа_Декаст_счетчики_турбинные.pdf / https://www.decast.com/upload/documentation/site-doc/Описание-типа/Описание_типа_средства_измерений_Счетчики_воды_Турбинные_Декаст.pdf | да |  |  | 65 | от +5 до +50 |  | LoRaWAN | нет | Счетчик воды / Паспорт / Комплект уплотнительных прокладок / Программный комплекс учёта энергоресурсов Декаст.Облако | 120 | чугун | 6 |  | Класс "С" | 1 | - | - | 0.3 | - | нет |  |  | СТВХ "СТРИМ" | нет | 260 | 16 | 65 | Счетчик воды турбинный метрологического класса «С» применяется на промышленных предприятиях и других объектах для учета высокого расхода холодной воды с накоплением и передачей показаний в сеть LoRaWAN (МИД-Р). |  | Ду65 |  | фланцевое | IP68 | Беспроводные | холодное |  | турбинный | Y | да |  | 750 | 100000 | 180000 | 120000 | https://www.decast.com/service/photo/dashboard/public/storage/devices/Декаст СТВХ СТРИМ-65 Класс С МИД Р/Декаст СТВХ СТРИМ-65 Класс С МИД Р 4000 01.jpg | https://www.decast.com/service/photo/dashboard/public/storage/devices/Декаст СТВХ СТРИМ-65 Класс С МИД Р/Декаст СТВХ СТРИМ-65 Класс С МИД Р 4000 02.jpg | https://www.decast.com/service/photo/dashboard/public/storage/devices/Декаст СТВХ СТРИМ-65 Класс С МИД Р/Декаст СТВХ СТРИМ-65 Класс С МИД Р 4000 03.jpg | https://www.decast.com/service/photo/dashboard/public/storage/devices/Декаст СТВХ СТРИМ-65 Класс С МИД Р/Декаст СТВХ СТРИМ-65 Класс С МИД Р 4000 04.jpg
Счетчик воды Декаст СТВХ-65 "СТРИМ" Класс "С" МИД Р ВА, IP68, чугунный корпус, выносной радиомодуль NB-IoT, турбинный, фланцевый, 200 мм | Промышленные умные | 711-65-472 | https://www.decast.com/upload/documentation/site-doc/Образцы-паспортов/Образец_паспорта_СТВХ_Стрим.pdf / https://www.decast.com/upload/documentation/site-doc/Руководства-по-эксплуатации/Руководство_по_эксплуатации_МИД_Р_(NB-IoT_ВА).pdf / https://www.decast.com/upload/documentation/site-doc/Описание-типа/Описание_типа_средства_измерений_Счетчики_воды_Турбинные_Декаст.pdf / https://www.decast.com/upload/documentation/site-doc/Сертификат-о-степени-защиты-(IP)/Сертификат_IP68_Декаст_Турбинные.pdf / https://www.decast.com/upload/documentation/site-doc/Сертификат-об-утверждении-типа/Сертификат_об_утверждении_типа_Декаст_счетчики_турбинные.pdf / https://www.decast.com/upload/documentation/site-doc/Decast_NB-IoT_Message_Format.pdf | да | 11.4 | 320 | 65 | от +5 до +50 | 260 | NB-IoT | нет |  | 120 | чугун | 6 |  | Класс "С" |  | - | - | 0.3 | - | нет |  |  | СТВХ "СТРИМ" | нет | 260 | 16 | 65 |  |  | Ду65 | Промышленные умные счетчики воды | фланцевое | IP68 |  | холодное |  | турбинный | Y | да | 240 | 11400 | 240000 | 260000 | 320000 | https://www.decast.com/service/photo/dashboard/public/storage/devices/Декаст СТВХ-65 -СТРИМ- Класс -С- МИД Р ВА/Декаст СТВХ-65 -СТРИМ- Класс -С- МИД Р ВА 4000 01.jpg | https://www.decast.com/service/photo/dashboard/public/storage/devices/Декаст СТВХ-65 -СТРИМ- Класс -С- МИД Р ВА/Декаст СТВХ-65 -СТРИМ- Класс -С- МИД Р ВА 4000 02.jpg | https://www.decast.com/service/photo/dashboard/public/storage/devices/Декаст СТВХ-65 -СТРИМ- Класс -С- МИД Р ВА/Декаст СТВХ-65 -СТРИМ- Класс -С- МИД Р ВА 4000 03.jpg | https://www.decast.com/service/photo/dashboard/public/storage/devices/Декаст СТВХ-65 -СТРИМ- Класс -С- МИД Р ВА/Декаст СТВХ-65 -СТРИМ- Класс -С- МИД Р ВА 4000 04.jpg
Счетчик воды Декаст СТВХ-65 ДГ1 | Промышленные | 78-65-03 | https://www.decast.com/upload/documentation/site-doc/Образцы-паспортов/Образец_паспорта_СТВХ_СТВУ.pdf / https://www.decast.com/upload/documentation/site-doc/Сертификат-о-степени-защиты-(IP)/Сертификат_IP67_Декаст_Турбинные.pdf / https://www.decast.com/upload/documentation/site-doc/Сертификат-об-утверждении-типа/Сертификат_об_утверждении_типа_Декаст_счетчики_турбинные.pdf / https://www.decast.com/upload/documentation/site-doc/Описание-типа/Описание_типа_средства_измерений_Счетчики_воды_Турбинные_Декаст.pdf | нет | 11.51 | 220 | 65 | от +5 до +50 | 250 | импульсный выход (геркон) | нет | Счетчик воды / Паспорт / Комплект уплотнительных прокладок | 120 | чугун | 6 |  | Класс "В" | 1 | - | 0.45 | - | - | нет |  |  | СТВХ | нет | 200 | 16 | 65 | Промышленные турбинные счетчики устанавливаются на объекты с большим расходом воды — производства, водоканалы, спортивные объекты. Промышленные приборы учета воды характеризуются большими диаметрами (от 50 мм), высокими метрологическими характеристиками, надежностью и точностью. |  | Ду65 |  | фланцевое | IP67 | Проводные | холодное |  | турбинный |  | нет | 190 | 11510 | 190000 | 250000 | 220000 | https://www.decast.com/service/photo/dashboard/public/storage/devices/Декаст СТВХ СТРИМ-65 ДГ Класс С/Декаст СТВХ СТРИМ-65 ДГ Класс С 4000 01.jpg | https://www.decast.com/service/photo/dashboard/public/storage/devices/Декаст СТВХ СТРИМ-65 ДГ Класс С/Декаст СТВХ СТРИМ-65 ДГ Класс С 4000 02.jpg | https://www.decast.com/service/photo/dashboard/public/storage/devices/Декаст СТВХ СТРИМ-65 ДГ Класс С/Декаст СТВХ СТРИМ-65 ДГ Класс С 4000 03.jpg | https://www.decast.com/service/photo/dashboard/public/storage/devices/Декаст СТВХ СТРИМ-65 ДГ Класс С/Декаст СТВХ СТРИМ-65 ДГ Класс С 4000 04.jpg
Счетчик воды Декаст СТВХ-65 УК (260 мм) (IP68) | Промышленные | 78-65-18 | https://www.decast.com/upload/documentation/site-doc/Образцы-паспортов/Образец_паспорта_СТВХ_СТВУ.pdf / https://www.decast.com/upload/documentation/site-doc/Сертификат-о-степени-защиты-(IP)/Сертификат_IP68_Декаст_Турбинные.pdf / https://www.decast.com/upload/documentation/site-doc/Сертификат-об-утверждении-типа/Сертификат_об_утверждении_типа_Декаст_счетчики_турбинные.pdf / https://www.decast.com/upload/documentation/site-doc/Описание-типа/Описание_типа_средства_измерений_Счетчики_воды_Турбинные_Декаст.pdf | нет | 14.95 | 315 | 65 | от +5 до +50 | 335 | нет | нет | Счетчик воды / Паспорт / Комплект уплотнительных прокладок | 120 | чугун | 6 |  | Класс "В" | 1 | - | 0.45 | - | - | нет |  |  | СТВХ УК | нет | 260 | 16 | 65 | Промышленные турбинные счетчики устанавливаются на объекты с большим расходом воды — производства, водоканалы, спортивные объекты. Промышленные приборы учета воды характеризуются большими диаметрами (от 50 мм), высокими метрологическими характеристиками, надежностью и точностью. |  | Ду65 |  | фланцевое | IP68 | Механические | холодное |  | турбинный |  | нет | 245 | 750 | 100000 | 180000 | 120000 | https://www.decast.com/service/photo/dashboard/public/storage/devices/Декаст СТВХ-65 УК (260мм)/Декаст СТВХ-65 УК (260мм) 4000 01.jpg | https://www.decast.com/service/photo/dashboard/public/storage/devices/Декаст СТВХ-65 УК (260мм)/Декаст СТВХ-65 УК (260мм) 4000 02.jpg | https://www.decast.com/service/photo/dashboard/public/storage/devices/Декаст СТВХ-65 УК (260мм)/Декаст СТВХ-65 УК (260мм) 4000 03.jpg | https://www.decast.com/service/photo/dashboard/public/storage/devices/Декаст СТВХ-65 УК (260мм)/Декаст СТВХ-65 УК (260мм) 4000 04.jpg
Счетчик воды Декаст СТВХ-80 | Промышленные | 78-80-01 | https://www.decast.com/upload/documentation/site-doc/Образцы-паспортов/Образец_паспорта_СТВХ_СТВУ.pdf / https://www.decast.com/upload/documentation/site-doc/Сертификат-о-степени-защиты-(IP)/Сертификат_IP67_Декаст_Турбинные.pdf / https://www.decast.com/upload/documentation/site-doc/Сертификат-об-утверждении-типа/Сертификат_об_утверждении_типа_Декаст_счетчики_турбинные.pdf / https://www.decast.com/upload/documentation/site-doc/Описание-типа/Описание_типа_средства_измерений_Счетчики_воды_Турбинные_Декаст.pdf | нет | 15.35 | 270 | 80 | от +5 до +50 | 315 | нет | нет | Счетчик воды / Паспорт / Комплект уплотнительных прокладок | 200 | чугун | 6 |  | Класс "В" | 1 | - | 0.5 | - | - | нет |  |  | СТВХ | нет | 225 | 16 | 120 | Промышленные турбинные счетчики устанавливаются на объекты с большим расходом воды — производства, водоканалы, спортивные объекты. Промышленные приборы учета воды характеризуются большими диаметрами (от 50 мм), высокими метрологическими характеристиками, надежностью и точностью. |  | Ду80 |  | фланцевое | IP67 | Механические | холодное |  | турбинный |  | нет | 230 | 15350 | 230000 | 315000 | 270000 | https://www.decast.com/service/photo/dashboard/public/storage/devices/Декаст СТВХ-80/Декаст СТВХ-80 4000 01.jpg | https://www.decast.com/service/photo/dashboard/public/storage/devices/Декаст СТВХ-80/Декаст СТВХ-80 4000 02.jpg | https://www.decast.com/service/photo/dashboard/public/storage/devices/Декаст СТВХ-80/Декаст СТВХ-80 4000 03.jpg | https://www.decast.com/service/photo/dashboard/public/storage/devices/Декаст СТВХ-80/Декаст СТВХ-80 4000 04.jpg
Счетчик воды Декаст СТВХ-80 "СТРИМ" Класс "С" (IP68) | Промышленные | 711-80-01 | https://www.decast.com/upload/documentation/site-doc/Образцы-паспортов/Образец_паспорта_СТВХ_Стрим.pdf / https://www.decast.com/upload/documentation/site-doc/Сертификат-о-степени-защиты-(IP)/Сертификат_IP68_Декаст_Турбинные.pdf / https://www.decast.com/upload/documentation/site-doc/Сертификат-об-утверждении-типа/Сертификат_об_утверждении_типа_Декаст_счетчики_турбинные.pdf / https://www.decast.com/upload/documentation/site-doc/Описание-типа/Описание_типа_средства_измерений_Счетчики_воды_Турбинные_Декаст.pdf | нет | 15.9 | 350 | 80 | от +5 до +50 | 280 | нет | нет | Счетчик воды / Паспорт / Комплект уплотнительных прокладок | 200 | чугун | 6 |  | Класс "С" | 1 | - | - | 0.4 | - | нет |  |  | СТВХ "СТРИМ" | нет | 225 | 16 | 120 | Промышленные турбинные счетчики устанавливаются на объекты с большим расходом воды — производства, водоканалы, спортивные объекты. Промышленные приборы учета воды характеризуются большими диаметрами (от 50 мм), высокими метрологическими характеристиками, надежностью и точностью. |  | Ду80 |  | фланцевое | IP68 | Механические | холодное |  | турбинный |  | нет | 240 | 15900 | 240000 | 280000 | 350000 | https://www.decast.com/service/photo/dashboard/public/storage/devices/Декаст СТВХ СТРИМ-80 Класс С/Декаст СТВХ СТРИМ-80 Класс С 4000 01.jpg | https://www.decast.com/service/photo/dashboard/public/storage/devices/Декаст СТВХ СТРИМ-80 Класс С/Декаст СТВХ СТРИМ-80 Класс С 4000 02.jpg | https://www.decast.com/service/photo/dashboard/public/storage/devices/Декаст СТВХ СТРИМ-80 Класс С/Декаст СТВХ СТРИМ-80 Класс С 4000 03.jpg | https://www.decast.com/service/photo/dashboard/public/storage/devices/Декаст СТВХ СТРИМ-80 Класс С/Декаст СТВХ СТРИМ-80 Класс С 4000 04.jpg
Счетчик воды Декаст СТВХ-80 "СТРИМ" Класс "С" МИД RS485, IP68, чугунный корпус, турбинный, фланцевый, 225 мм | Промышленные умные | 711-80-510 | https://www.decast.com/upload/documentation/site-doc/Образцы-паспортов/Образец_паспорта_СТВХ_Стрим.pdf / https://www.decast.com/upload/documentation/site-doc/Руководства-по-эксплуатации/Руководство_по_эксплуатации_МИД_RS.pdf / https://www.decast.com/upload/documentation/site-doc/Сертификат-о-степени-защиты-(IP)/Сертификат_IP68_Декаст_Турбинные.pdf / https://www.decast.com/upload/documentation/site-doc/Сертификат-об-утверждении-типа/Сертификат_об_утверждении_типа_Декаст_счетчики_турбинные.pdf / https://www.decast.com/upload/documentation/site-doc/Описание-типа/Описание_типа_средства_измерений_Счетчики_воды_Турбинные_Декаст.pdf / https://www.decast.com/upload/documentation/site-doc/Decast_Serial_Bus_Protocol.pdf | нет |  |  | 80 | от +5 до +50 |  | RS-485 | нет |  | 200 | чугун | 6 |  | Класс "С" |  | - | - | 0.4 | - | нет |  |  | СТВХ "СТРИМ" | нет | 225 | 16 | 120 |  |  | Ду80 |  | фланцевое | IP68 |  | холодное |  | турбинный | Y | да |  | 750 | 100000 | 180000 | 120000 | https://www.decast.com/service/photo/dashboard/public/storage/devices/Декаст СТВХ-80 -СТРИМ- Класс -С- МИД RS485/Декаст СТВХ-80 -СТРИМ- Класс -С- МИД RS485 4000 01.jpg | empty | empty | empty
Счетчик воды Декаст СТВХ-80 "СТРИМ" Класс "С" МИД И (IP68) | Промышленные умные | 711-80-304 | https://www.decast.com/upload/documentation/site-doc/Образцы-паспортов/Образец_паспорта_СТВХ_Стрим.pdf / https://www.decast.com/upload/documentation/site-doc/Руководства-по-эксплуатации/Руководство_по_эксплуатации_МИД_И.pdf / https://www.decast.com/upload/documentation/site-doc/Руководства-по-эксплуатации/Руководство_по_эксплуатации_МИД_И_1-wire.pdf / https://www.decast.com/upload/documentation/site-doc/Сертификат-о-степени-защиты-(IP)/Сертификат_IP68_Декаст_Турбинные.pdf / https://www.decast.com/upload/documentation/site-doc/Сертификат-об-утверждении-типа/Сертификат_об_утверждении_типа_Декаст_счетчики_турбинные.pdf / https://www.decast.com/upload/documentation/site-doc/Описание-типа/Описание_типа_средства_измерений_Счетчики_воды_Турбинные_Декаст.pdf | нет | 16 | 350 | 80 | от +5 до +50 | 280 | импульсный выход (открытый коллектор) | нет | Счетчик воды / Паспорт / Комплект уплотнительных прокладок / Программный комплекс учёта энергоресурсов Декаст.Облако | 200 | чугун | 6 |  | Класс "С" | 1 | - | - | 0.4 | - | нет |  |  | СТВХ "СТРИМ" | нет | 225 | 16 | 120 | Счетчик воды турбинный метрологического класса «С» применяется на промышленных предприятиях и других объектах для учета высокого расхода холодной воды с накоплением и передачей показаний по импульсному выходу (МИД-И) |  | Ду80 |  | фланцевое | IP68 | Проводные | холодное |  | турбинный | Y | да | 240 | 16000 | 240000 | 280000 | 350000 | https://www.decast.com/service/photo/dashboard/public/storage/devices/Декаст СТВХ СТРИМ-80 Класс С МИД И/Декаст СТВХ СТРИМ-80 Класс С МИД И 4000 01.jpg | https://www.decast.com/service/photo/dashboard/public/storage/devices/Декаст СТВХ СТРИМ-80 Класс С МИД И/Декаст СТВХ СТРИМ-80 Класс С МИД И 4000 02.jpg | https://www.decast.com/service/photo/dashboard/public/storage/devices/Декаст СТВХ СТРИМ-80 Класс С МИД И/Декаст СТВХ СТРИМ-80 Класс С МИД И 4000 03.jpg | https://www.decast.com/service/photo/dashboard/public/storage/devices/Декаст СТВХ СТРИМ-80 Класс С МИД И/Декаст СТВХ СТРИМ-80 Класс С МИД И 4000 04.jpg
Счетчик воды Декаст СТВХ-80 "СТРИМ" Класс "С" МИД Р (LoRaWan), IP68, чугунный корпус, турбинный, фланцевый, 225 мм | Промышленные умные | 711-80-303 | https://www.decast.com/upload/documentation/site-doc/Образцы-паспортов/Образец_паспорта_СТВХ_Стрим.pdf / https://www.decast.com/upload/documentation/site-doc/Руководства-по-эксплуатации/Руководство_по_эксплуатации_МИД_Р_(NB-IoT_ВА).pdf / https://www.decast.com/upload/documentation/site-doc/Сертификат-об-утверждении-типа/Сертификат_об_утверждении_типа_Декаст_счетчики_турбинные.pdf / https://www.decast.com/upload/documentation/site-doc/Сертификат-о-степени-защиты-(IP)/Сертификат_IP68_Декаст_Турбинные.pdf / https://www.decast.com/upload/documentation/site-doc/Описание-типа/Описание_типа_средства_измерений_Счетчики_воды_Турбинные_Декаст.pdf | да |  |  | 80 | от +5 до +50 |  | LoRaWAN | нет | Счетчик воды / Паспорт / Комплект уплотнительных прокладок / Программный комплекс учёта энергоресурсов Декаст.Облако | 200 | чугун | 6 |  | Класс "С" | 1 | - | - | 0.4 | - | нет |  |  | СТВХ "СТРИМ" | нет | 225 | 16 | 120 | Счетчик воды турбинный метрологического класса «С» применяется на промышленных предприятиях и других объектах для учета высокого расхода холодной воды с накоплением и передачей показаний в сеть LoRaWAN (МИД-Р). |  | Ду80 |  | фланцевое | IP68 | Беспроводные | холодное |  | турбинный | Y | да |  | 750 | 100000 | 180000 | 120000 | empty | empty | empty | empty
Счетчик воды Декаст СТВХ-80 "СТРИМ" Класс "С" МИД Р ВА, IP68, чугунный корпус, выносной радиомодуль NB-IoT, турбинный, фланцевый, 225 мм | Промышленные умные | 711-80-472 | https://www.decast.com/upload/documentation/site-doc/Образцы-паспортов/Образец_паспорта_СТВХ_Стрим.pdf / https://www.decast.com/upload/documentation/site-doc/Руководства-по-эксплуатации/Руководство_по_эксплуатации_МИД_Р_(NB-IoT_ВА).pdf / https://www.decast.com/upload/documentation/site-doc/Описание-типа/Описание_типа_средства_измерений_Счетчики_воды_Турбинные_Декаст.pdf / https://www.decast.com/upload/documentation/site-doc/Сертификат-о-степени-защиты-(IP)/Сертификат_IP68_Декаст_Турбинные.pdf / https://www.decast.com/upload/documentation/site-doc/Сертификат-об-утверждении-типа/Сертификат_об_утверждении_типа_Декаст_счетчики_турбинные.pdf / https://www.decast.com/upload/documentation/site-doc/Decast_NB-IoT_Message_Format.pdf | да | 12.4 | 340 | 80 | от +5 до +50 | 270 | NB-IoT | нет |  |  | чугун | 6 |  | Класс "С" |  | - | - | 0.4 | - | нет |  |  | СТВХ "СТРИМ" | нет | 225 | 16 | 120 |  |  | Ду80 |  | фланцевое | IP68 |  | холодное |  | турбинный | Y | да | 240 | 12400 | 240000 | 270000 | 340000 | https://www.decast.com/service/photo/dashboard/public/storage/devices/Декаст СТВХ-80 -СТРИМ- Класс -С- МИД Р ВА/Декаст СТВХ-80 -СТРИМ- Класс -С- МИД Р ВА 4000 01.jpg | https://www.decast.com/service/photo/dashboard/public/storage/devices/Декаст СТВХ-80 -СТРИМ- Класс -С- МИД Р ВА/Декаст СТВХ-80 -СТРИМ- Класс -С- МИД Р ВА 4000 02.jpg | https://www.decast.com/service/photo/dashboard/public/storage/devices/Декаст СТВХ-80 -СТРИМ- Класс -С- МИД Р ВА/Декаст СТВХ-80 -СТРИМ- Класс -С- МИД Р ВА 4000 03.jpg | https://www.decast.com/service/photo/dashboard/public/storage/devices/Декаст СТВХ-80 -СТРИМ- Класс -С- МИД Р ВА/Декаст СТВХ-80 -СТРИМ- Класс -С- МИД Р ВА 4000 04.jpg
Счетчик воды Декаст СТВХ-80 ДГ1 | Промышленные | 78-80-03 | https://www.decast.com/upload/documentation/site-doc/Образцы-паспортов/Образец_паспорта_СТВХ_СТВУ.pdf / https://www.decast.com/upload/documentation/site-doc/Сертификат-о-степени-защиты-(IP)/Сертификат_IP67_Декаст_Турбинные.pdf / https://www.decast.com/upload/documentation/site-doc/Сертификат-об-утверждении-типа/Сертификат_об_утверждении_типа_Декаст_счетчики_турбинные.pdf / https://www.decast.com/upload/documentation/site-doc/Описание-типа/Описание_типа_средства_измерений_Счетчики_воды_Турбинные_Декаст.pdf | нет | 15.5 | 270 | 80 | от +5 до +50 | 315 | импульсный выход (геркон) | нет | Счетчик воды / Паспорт / Комплект уплотнительных прокладок | 200 | чугун | 6 |  | Класс "В" | 1 | - | 0.5 | - | - | нет |  |  | СТВХ | нет | 225 | 16 | 120 | Промышленные турбинные счетчики устанавливаются на объекты с большим расходом воды — производства, водоканалы, спортивные объекты. Промышленные приборы учета воды характеризуются большими диаметрами (от 50 мм), высокими метрологическими характеристиками, надежностью и точностью. |  | Ду80 |  | фланцевое | IP67 | Проводные | холодное |  | турбинный |  | нет | 230 | 15500 | 230000 | 315000 | 270000 | https://www.decast.com/service/photo/dashboard/public/storage/devices/Декаст СТВХ-80 ДГ/Декаст СТВХ-80 ДГ 4000 01.jpg | https://www.decast.com/service/photo/dashboard/public/storage/devices/Декаст СТВХ-80 ДГ/Декаст СТВХ-80 ДГ 4000 02.jpg | https://www.decast.com/service/photo/dashboard/public/storage/devices/Декаст СТВХ-80 ДГ/Декаст СТВХ-80 ДГ 4000 03.jpg | https://www.decast.com/service/photo/dashboard/public/storage/devices/Декаст СТВХ-80 ДГ/Декаст СТВХ-80 ДГ 4000 04.jpg
Счетчик воды Декаст СТВХ-80 УК (270 мм) (IP68) | Промышленные | 78-80-18 | https://www.decast.com/upload/documentation/site-doc/Образцы-паспортов/Образец_паспорта_СТВХ_СТВУ.pdf / https://www.decast.com/upload/documentation/site-doc/Сертификат-о-степени-защиты-(IP)/Сертификат_IP68_Декаст_Турбинные.pdf / https://www.decast.com/upload/documentation/site-doc/Сертификат-об-утверждении-типа/Сертификат_об_утверждении_типа_Декаст_счетчики_крыльчатые.pdf / https://www.decast.com/upload/documentation/site-doc/Описание-типа/Описание_типа_средства_измерений_Счетчики_воды_Турбинные_Декаст.pdf | нет | 15.95 | 390 | 80 | от +5 до +50 | 350 | нет | нет | Счетчик воды / Паспорт / Комплект уплотнительных прокладок | 200 | чугун | 6 |  | Класс "В" | 1 | - | 0.5 | - | - | нет |  |  | СТВХ УК | нет | 270 | 16 | 120 | Промышленные турбинные счетчики устанавливаются на объекты с большим расходом воды — производства, водоканалы, спортивные объекты. Промышленные приборы учета воды характеризуются большими диаметрами (от 50 мм), высокими метрологическими характеристиками, надежностью и точностью. |  | Ду80 |  | фланцевое | IP68 | Механические | холодное |  | турбинный |  | нет | 370 | 750 | 100000 | 180000 | 120000 | https://www.decast.com/service/photo/dashboard/public/storage/devices/Декаст СТВХ-80 УК (270мм)/Декаст СТВХ-80 УК (270мм) 4000 01.jpg | https://www.decast.com/service/photo/dashboard/public/storage/devices/Декаст СТВХ-80 УК (270мм)/Декаст СТВХ-80 УК (270мм) 4000 02.jpg | https://www.decast.com/service/photo/dashboard/public/storage/devices/Декаст СТВХ-80 УК (270мм)/Декаст СТВХ-80 УК (270мм) 4000 03.jpg | https://www.decast.com/service/photo/dashboard/public/storage/devices/Декаст СТВХ-80 УК (270мм)/Декаст СТВХ-80 УК (270мм) 4000 04.jpg
Счетчик воды универсальный Декаст ВСКМ 90-25 МИД RS485, IP54, чугунный корпус, резьбовой, 260 мм, с комплектом монтажных частей | Домовые умные | 72-25-511 | https://www.decast.com/upload/documentation/site-doc/Образцы-паспортов/Образец_паспорта_ВСКМ90.pdf / https://www.decast.com/upload/documentation/site-doc/Руководства-по-эксплуатации/Руководство_по_эксплуатации_МИД_RS.pdf / https://www.decast.com/upload/documentation/site-doc/Сертификат-о-степени-защиты-(IP)/Сертификат_IP67_Декаст_Крыльчатые.pdf / https://www.decast.com/upload/documentation/site-doc/Сертификат-об-утверждении-типа/Сертификат_об_утверждении_типа_Декаст_счетчики_крыльчатые.pdf / https://www.decast.com/upload/documentation/site-doc/Описание-типа/Описание_типа_средства_измерений_Счетчики_воды_Крыльчатые_Декаст.pdf / https://www.decast.com/upload/documentation/site-doc/Decast_Serial_Bus_Protocol.pdf | нет |  |  | 25 | от +5 до +120 |  | RS-485 | да |  | 7 | чугун | 6 |  | Класс "В" |  | 0.14 | 0.07 | - | - | да |  |  | ВСКМ 90 | нет | 260 | 16 | 3.5 |  |  | 1 1/4" |  | резьбовое | IP67 (IP68 под заказ) |  | горячее |  | крыльчатый | Y | да |  | 750 | 100000 | 180000 | 120000 | empty | empty | empty | empty
Счетчик воды универсальный Декаст ВСКМ 90-25 МИД Р ВА, IP54, латунный корпус, выносной радиомодуль NB-IoT, резьбовой, 260 мм, с комплектом монтажных частей | Домовые умные | 72-25-479 | https://www.decast.com/upload/documentation/site-doc/Образцы-паспортов/Образец_паспорта_ВСКМ90.pdf / https://www.decast.com/upload/documentation/site-doc/Руководства-по-эксплуатации/Руководство_по_эксплуатации_МИД_Р_(NB-IoT_ВА).pdf / https://www.decast.com/upload/documentation/site-doc/Сертификат_IP67_Декаст_Крыльчатые.pdf / https://www.decast.com/upload/documentation/site-doc/Сертификат-об-утверждении-типа/Сертификат_об_утверждении_типа_Декаст_счетчики_крыльчатые.pdf / https://www.decast.com/upload/documentation/site-doc/Decast_NB-IoT_Message_Format.pdf |  |  |  | 25 | от +5 до +120 |  | NB-IoT |  |  |  | латунь |  |  | Класс "В" |  | 0.14 | 0.07 |  |  | да |  |  | ВСКМ 90 |  | 260 | 16 | 3.5 |  |  | 1 1/4" | Общедомовые умные счетчики воды | резьбовое | IP67 |  | горячее |  | крыльчатый | Y | да |  | 750 | 100000 | 180000 | 120000 | empty | empty | empty | empty
Счетчик воды универсальный Декаст ВСКМ 90-32 МИД RS485, IP54, чугунный корпус, резьбовой, 260 мм, с комплектом монтажных частей | Домовые умные | 72-32-511 | https://www.decast.com/upload/documentation/site-doc/Образцы-паспортов/Образец_паспорта_ВСКМ90.pdf / https://www.decast.com/upload/documentation/site-doc/Руководства-по-эксплуатации/Руководство_по_эксплуатации_МИД_RS.pdf / https://www.decast.com/upload/documentation/site-doc/Сертификат-о-степени-защиты-(IP)/Сертификат_IP67_Декаст_Крыльчатые.pdf / https://www.decast.com/upload/documentation/site-doc/Сертификат-об-утверждении-типа/Сертификат_об_утверждении_типа_Декаст_счетчики_крыльчатые.pdf / https://www.decast.com/upload/documentation/site-doc/Описание-типа/Описание_типа_средства_измерений_Счетчики_воды_Крыльчатые_Декаст.pdf / https://www.decast.com/upload/documentation/site-doc/Decast_Serial_Bus_Protocol.pdf | нет |  |  | 32 | от +5 до +120 |  | RS-485 | да |  | 12 | чугун | 6 |  | Класс "В" |  | 0.24 | 0.12 | - | - | да |  |  | ВСКМ 90 | нет | 260 | 16 | 6 |  |  | 1 1/2" |  | резьбовое | IP67 (IP68 под заказ) |  | горячее |  | крыльчатый | Y | да |  | 750 | 100000 | 180000 | 120000 | empty | empty | empty | empty
Счетчик воды универсальный Декаст ВСКМ 90-32 МИД Р ВА, IP54, латунный корпус, выносной радиомодуль NB-IoT, резьбовой, 260 мм, с комплектом монтажных частей | Домовые умные | 72-32-479 | https://www.decast.com/upload/documentation/site-doc/Образцы-паспортов/Образец_паспорта_ВСКМ90.pdf / https://www.decast.com/upload/documentation/site-doc/Руководства-по-эксплуатации/Руководство_по_эксплуатации_МИД_Р_(NB-IoT_ВА).pdf / https://www.decast.com/upload/documentation/site-doc/Описание-типа/Описание_типа_средства_измерений_Счетчики_воды_Крыльчатые_Декаст.pdf / https://www.decast.com/upload/documentation/site-doc/Сертификат_IP67_Декаст_Крыльчатые.pdf / https://www.decast.com/upload/documentation/site-doc/Сертификат-об-утверждении-типа/Сертификат_об_утверждении_типа_Декаст_счетчики_крыльчатые.pdf / https://www.decast.com/upload/documentation/site-doc/Decast_NB-IoT_Message_Format.pdf |  |  |  | 32 | от +5 до +120 |  | NB-IoT |  |  | 12 | латунь |  |  | Класс "В" |  | 0.24 | 0.12 |  |  | да |  |  | ВСКМ 90 |  | 260 | 16 |  |  |  | 1 1/2" | Общедомовые умные счетчики воды | резьбовое | IP67 |  | горячее |  | крыльчатый | Y | да |  | 750 | 100000 | 180000 | 120000 | empty | empty | empty | empty
Счетчик воды универсальный Декаст ВСКМ 90-40 МИД RS485, IP54, чугунный корпус, резьбовой, 300 мм, с комплектом монтажных частей | Домовые умные | 72-40-511 | https://www.decast.com/upload/documentation/site-doc/Образцы-паспортов/Образец_паспорта_ВСКМ90.pdf / https://www.decast.com/upload/documentation/site-doc/Руководства-по-эксплуатации/Руководство_по_эксплуатации_МИД_RS.pdf / https://www.decast.com/upload/documentation/site-doc/Сертификат-о-степени-защиты-(IP)/Сертификат_IP67_Декаст_Крыльчатые.pdf / https://www.decast.com/upload/documentation/site-doc/Сертификат-об-утверждении-типа/Сертификат_об_утверждении_типа_Декаст_счетчики_крыльчатые.pdf / https://www.decast.com/upload/documentation/site-doc/Описание-типа/Описание_типа_средства_измерений_Счетчики_воды_Крыльчатые_Декаст.pdf / https://www.decast.com/upload/documentation/site-doc/Decast_Serial_Bus_Protocol.pdf | нет |  |  | 40 | от +5 до +120 |  | RS-485 | да |  | 20 | чугун | 6 |  | Класс "В" |  | 0.4 | 0.2 | - | - | да |  |  | ВСКМ 90 | нет | 300 | 16 | 10 |  |  | 2" |  | резьбовое | IP67 (IP68 под заказ) |  | горячее |  | крыльчатый | Y | да |  | 750 | 100000 | 180000 | 120000 | empty | empty | empty | empty
Счетчик воды универсальный Декаст ВСКМ 90-40 МИД Р ВА, IP54, латунный корпус, выносной радиомодуль NB-IoT, резьбовой, 300 мм, с комплектом монтажных частей | Домовые умные | 72-40-479 | https://www.decast.com/upload/documentation/site-doc/Образцы-паспортов/Образец_паспорта_ВСКМ90.pdf / https://www.decast.com/upload/documentation/site-doc/Руководства-по-эксплуатации/Руководство_по_эксплуатации_МИД_Р_(NB-IoT_ВА).pdf / https://www.decast.com/upload/documentation/site-doc/Описание-типа/Описание_типа_средства_измерений_Счетчики_воды_Крыльчатые_Декаст.pdf / https://www.decast.com/upload/documentation/site-doc/Сертификат_IP67_Декаст_Крыльчатые.pdf / https://www.decast.com/upload/documentation/site-doc/Сертификат-об-утверждении-типа/Сертификат_об_утверждении_типа_Декаст_счетчики_крыльчатые.pdf / https://www.decast.com/upload/documentation/site-doc/Decast_NB-IoT_Message_Format.pdf |  |  |  | 40 | от +5 до +120 |  | NB-IoT |  |  |  | латунь |  |  | Класс "В" |  |  | 0.2 |  |  | да |  |  | ВСКМ 90 |  | 300 | 16 |  |  |  | 2" | Общедомовые умные счетчики воды | резьбовое | IP67 |  | горячее |  | крыльчатый | Y | да |  | 750 | 100000 | 180000 | 120000 | empty | empty | empty | empty
Счетчик воды универсальный Декаст ВСКМ 90-50 МИД RS485, IP54, чугунный корпус, резьбовой, 300 мм, с комплектом монтажных частей | Домовые умные | 72-50-511 | https://www.decast.com/upload/documentation/site-doc/Образцы-паспортов/Образец_паспорта_ВСКМ90.pdf / https://www.decast.com/upload/documentation/site-doc/Руководства-по-эксплуатации/Руководство_по_эксплуатации_МИД_RS.pdf / https://www.decast.com/upload/documentation/site-doc/Сертификат-о-степени-защиты-(IP)/Сертификат_IP67_Декаст_Крыльчатые.pdf / https://www.decast.com/upload/documentation/site-doc/Сертификат-об-утверждении-типа/Сертификат_об_утверждении_типа_Декаст_счетчики_крыльчатые.pdf / https://www.decast.com/upload/documentation/site-doc/Описание-типа/Описание_типа_средства_измерений_Счетчики_воды_Крыльчатые_Декаст.pdf / https://www.decast.com/upload/documentation/site-doc/Decast_Serial_Bus_Protocol.pdf | нет |  |  | 50 | от +5 до +120 |  | RS-485 | да |  | 30 | чугун | 6 |  | Класс "В" |  | 1.2 | 0.45 | - | - | да |  |  | ВСКМ 90 | нет | 300 | 16 | 15 |  |  | 2 1/2" |  | резьбовое | IP67 (IP68 под заказ) |  | горячее |  | крыльчатый | Y | да |  | 750 | 100000 | 180000 | 120000 | empty | empty | empty | empty
Счетчик воды универсальный Декаст ВСКМ 90-50 МИД Р ВА, IP54, латунный корпус, выносной радиомодуль NB-IoT, резьбовой, 300 мм, с комплектом монтажных частей | Домовые умные | 72-50-479 | https://www.decast.com/upload/documentation/site-doc/Образцы-паспортов/Образец_паспорта_ВСКМ90.pdf / https://www.decast.com/upload/documentation/site-doc/Руководства-по-эксплуатации/Руководство_по_эксплуатации_МИД_Р_(NB-IoT_ВА).pdf / https://www.decast.com/upload/documentation/site-doc/Описание-типа/Описание_типа_средства_измерений_Счетчики_воды_Крыльчатые_Декаст.pdf / https://www.decast.com/upload/documentation/site-doc/Сертификат_IP67_Декаст_Крыльчатые.pdf / https://www.decast.com/upload/documentation/site-doc/Сертификат-об-утверждении-типа/Сертификат_об_утверждении_типа_Декаст_счетчики_крыльчатые.pdf / https://www.decast.com/upload/documentation/site-doc/Decast_NB-IoT_Message_Format.pdf |  |  |  | 50 | от +5 до +120 |  | NB-IoT |  |  |  | латунь |  |  | Класс "В" |  | 1.2 | 0.45 |  |  | да |  |  | ВСКМ 90 |  | 300 | 16 |  |  |  | Ду50 | Общедомовые умные счетчики воды | резьбовое | IP67 |  | горячее |  |  | Y |  |  | 750 | 100000 | 180000 | 120000 | empty | empty | empty | empty
Счетчик воды универсальный Декаст ВСКМ 90-50 Ф МИД Р ВА, IP54, чугунный корпус, выносной радиомодуль NB-IoT, фланцевый, 300 мм | Домовые умные | 72-50-491 | https://www.decast.com/upload/documentation/site-doc/Образцы-паспортов/Образец_паспорта_ВСКМ90.pdf / https://www.decast.com/upload/documentation/site-doc/Руководства-по-эксплуатации/Руководство_по_эксплуатации_МИД_Р_(NB-IoT_ВА).pdf / https://www.decast.com/upload/documentation/site-doc/Описание-типа/Описание_типа_средства_измерений_Счетчики_воды_Крыльчатые_Декаст.pdf / https://www.decast.com/upload/documentation/site-doc/Сертификат_IP67_Декаст_Крыльчатые.pdf / https://www.decast.com/upload/documentation/site-doc/Сертификат-об-утверждении-типа/Сертификат_об_утверждении_типа_Декаст_счетчики_крыльчатые.pdf / https://www.decast.com/upload/documentation/site-doc/Decast_NB-IoT_Message_Format.pdf |  | 9.1 | 255 | 50 | от +5 до +120 | 335 | NB-IoT |  |  |  | чугун |  |  | Класс "В" |  | 1.2 | 0.45 |  |  | да |  |  | ВСКМ 90 |  | 300 | 16 |  |  |  | Ду50 | Общедомовые умные счетчики воды | фланцевое | IP67 |  | горячее |  | крыльчатый | Y | да | 200 | 9100 | 200000 | 335000 | 255000 | https://www.decast.com/service/photo/dashboard/public/storage/devices/Декаст ВСКМ 90-50 Ф МИД Р ВА/Декаст ВСКМ 90-50 Ф МИД Р ВА 4000 01.jpg | https://www.decast.com/service/photo/dashboard/public/storage/devices/Декаст ВСКМ 90-50 Ф МИД Р ВА/Декаст ВСКМ 90-50 Ф МИД Р ВА 4000 02.jpg | https://www.decast.com/service/photo/dashboard/public/storage/devices/Декаст ВСКМ 90-50 Ф МИД Р ВА/Декаст ВСКМ 90-50 Ф МИД Р ВА 4000 03.jpg | https://www.decast.com/service/photo/dashboard/public/storage/devices/Декаст ВСКМ 90-50 Ф МИД Р ВА/Декаст ВСКМ 90-50 Ф МИД Р ВА 4000 04.jpg
Счетчик воды универсальный Декаст ОСВУ-25 НЕПТУН МИД Р (LoRaWan), IP54, латунный корпус, резьбовой, 170 мм, с комплектом монтажных частей | Домовые умные | 75-25-298 | https://www.decast.com/upload/documentation/site-doc/Образцы-паспортов/Образец_паспорта_ОСВХ_ОСВУ_Нептун.pdf / https://www.decast.com/upload/documentation/site-doc/Руководства-по-эксплуатации/Руководство_по_эксплуатации_МИД_Р.pdf / https://www.decast.com/upload/documentation/site-doc/Сертификат-о-степени-защиты-(IP)/Сертификат_IP67_Декаст_Крыльчатые.pdf / https://www.decast.com/upload/documentation/site-doc/Сертификат-об-утверждении-типа/Сертификат_об_утверждении_типа_Декаст_счетчики_крыльчатые.pdf / https://www.decast.com/upload/documentation/site-doc/Описание-типа/Описание_типа_средства_измерений_Счетчики_воды_Крыльчатые_Декаст.pdf | да |  |  | 25 | от +5 до +120 |  | LoRaWAN | да | Счетчик воды / Паспорт / Комплект присоединительных частей / Программный комплекс учёта энергоресурсов Декаст.Облако | 7 | латунь | 6 |  | Класс "В" | 1 | 0.14 | 0.07 | - | - | нет |  |  | ОСВУ "НЕПТУН" | нет | 170 | 16 | 3.5 | Общедомовые счетчики воды используются для установки на узлы водоснабжения в жилых домах, небольших и средних предприятиях, магазинах. Такие приборы, как правило, имеют диаметры условного прохода от 25 до 50 мм |  | 1 1/4" |  | резьбовое | IP67 | Беспроводные | горячее |  | крыльчатый | Y | да |  | 750 | 100000 | 180000 | 120000 | empty | empty | empty | empty
Счетчик воды универсальный Декаст ОСВУ-25 НЕПТУН МИД Р ВА, IP54, латунный корпус, выносной радиомодуль NB-IoT, резьбовой, 170 мм, с комплектом монтажных частей | Домовые умные | 75-25-494 | https://www.decast.com/upload/documentation/site-doc/Образцы-паспортов/Образец_паспорта_ОСВХ_ОСВУ_Нептун.pdf / https://www.decast.com/upload/documentation/site-doc/Руководства-по-эксплуатации/Руководство_по_эксплуатации_МИД_Р_(NB-IoT_ВА).pdf / https://www.decast.com/upload/documentation/site-doc/Описание-типа/Описание_типа_средства_измерений_Счетчики_воды_Крыльчатые_Декаст.pdf / https://www.decast.com/upload/documentation/site-doc/Сертификат_IP67_Декаст_Крыльчатые.pdf / https://www.decast.com/upload/documentation/site-doc/Сертификат-об-утверждении-типа/Сертификат_об_утверждении_типа_Декаст_счетчики_крыльчатые.pdf / https://www.decast.com/upload/documentation/site-doc/Decast_NB-IoT_Message_Format.pdf |  | 1.6 | 110 | 25 | от +5 до +120 | 175 | NB-IoT |  |  |  | латунь |  |  | Класс "В" |  | 0.14 | 0.07 |  |  | нет |  |  | ОСВУ "НЕПТУН" |  | 170 | 16 | 3.5 |  |  | 1 1/4" | Общедомовые умные счетчики воды | резьбовое | IP67 |  | горячее |  | крыльчатый | Y | да | 100 | 1600 | 100000 | 175000 | 110000 | https://www.decast.com/service/photo/dashboard/public/storage/devices/Декаст ОСВУ-25 НЕПТУН МИД Р ВА/Декаст ОСВУ-25 НЕПТУН МИД Р ВА 4000 01.jpg | https://www.decast.com/service/photo/dashboard/public/storage/devices/Декаст ОСВУ-25 НЕПТУН МИД Р ВА/Декаст ОСВУ-25 НЕПТУН МИД Р ВА 4000 02.jpg | https://www.decast.com/service/photo/dashboard/public/storage/devices/Декаст ОСВУ-25 НЕПТУН МИД Р ВА/Декаст ОСВУ-25 НЕПТУН МИД Р ВА 4000 03.jpg | https://www.decast.com/service/photo/dashboard/public/storage/devices/Декаст ОСВУ-25 НЕПТУН МИД Р ВА/Декаст ОСВУ-25 НЕПТУН МИД Р ВА 4000 04.jpg
Счетчик воды универсальный Декаст ОСВУ-32 НЕПТУН МИД Р (LoRaWan), IP54, латунный корпус, резьбовой, 170 мм, с комплектом монтажных частей | Домовые умные | 75-32-298 | https://www.decast.com/upload/documentation/site-doc/Образцы-паспортов/Образец_паспорта_ОСВХ_ОСВУ_Нептун.pdf / https://www.decast.com/upload/documentation/site-doc/Руководства-по-эксплуатации/Руководство_по_эксплуатации_МИД_Р.pdf / https://www.decast.com/upload/documentation/site-doc/Сертификат-о-степени-защиты-(IP)/Сертификат_IP67_Декаст_Крыльчатые.pdf / https://www.decast.com/upload/documentation/site-doc/Сертификат-об-утверждении-типа/Сертификат_об_утверждении_типа_Декаст_счетчики_крыльчатые.pdf / https://www.decast.com/upload/documentation/site-doc/Описание-типа/Описание_типа_средства_измерений_Счетчики_воды_Крыльчатые_Декаст.pdf | да |  |  | 32 | от +5 до +120 |  | LoRaWAN | да | Счетчик воды / Паспорт / Комплект присоединительных частей / Программный комплекс учёта энергоресурсов Декаст.Облако | 12 | латунь | 6 |  | Класс "В" | 1 | 0.24 | 0.12 | - | - | нет |  |  | ОСВУ "НЕПТУН" | нет | 170 | 16 | 6 | Общедомовые счетчики воды используются для установки на узлы водоснабжения в жилых домах, небольших и средних предприятиях, магазинах. Такие приборы, как правило, имеют диаметры условного прохода от 25 до 50 мм |  | 1 1/2" |  | резьбовое | IP67 | Беспроводные | горячее |  | крыльчатый | Y | да |  | 750 | 100000 | 180000 | 120000 | empty | empty | empty | empty
Счетчик воды универсальный Декаст ОСВУ-32 НЕПТУН МИД Р ВА, IP54, латунный корпус, выносной радиомодуль NB-IoT, резьбовой, 170 мм, с комплектом монтажных частей | Домовые умные | 75-32-494 | https://www.decast.com/upload/documentation/site-doc/Образцы-паспортов/Образец_паспорта_ОСВХ_ОСВУ_Нептун.pdf / https://www.decast.com/upload/documentation/site-doc/Руководства-по-эксплуатации/Руководство_по_эксплуатации_МИД_Р_(NB-IoT_ВА).pdf / https://www.decast.com/upload/documentation/site-doc/Описание-типа/Описание_типа_средства_измерений_Счетчики_воды_Крыльчатые_Декаст.pdf / https://www.decast.com/upload/documentation/site-doc/Сертификат_IP67_Декаст_Крыльчатые.pdf / https://www.decast.com/upload/documentation/site-doc/Сертификат-об-утверждении-типа/Сертификат_об_утверждении_типа_Декаст_счетчики_крыльчатые.pdf / https://www.decast.com/upload/documentation/site-doc/Decast_NB-IoT_Message_Format.pdf |  | 2.05 | 110 | 32 | от +5 до +120 | 175 | NB-IoT |  |  | 12 | латунь |  |  | Класс "В" |  | 0.24 | 0.12 |  |  | нет |  |  | ОСВУ "НЕПТУН" |  | 170 | 16 |  |  |  | 1 1/2" | Общедомовые умные счетчики воды | резьбовое | IP67 |  | горячее |  | крыльчатый | Y | да | 100 | 2050 | 100000 | 175000 | 110000 | https://www.decast.com/service/photo/dashboard/public/storage/devices/Декаст ОСВУ-32 НЕПТУН МИД Р ВА/Декаст ОСВУ-32 НЕПТУН МИД Р ВА 4000 01.jpg | https://www.decast.com/service/photo/dashboard/public/storage/devices/Декаст ОСВУ-32 НЕПТУН МИД Р ВА/Декаст ОСВУ-32 НЕПТУН МИД Р ВА 4000 02.jpg | https://www.decast.com/service/photo/dashboard/public/storage/devices/Декаст ОСВУ-32 НЕПТУН МИД Р ВА/Декаст ОСВУ-32 НЕПТУН МИД Р ВА 4000 03.jpg | https://www.decast.com/service/photo/dashboard/public/storage/devices/Декаст ОСВУ-32 НЕПТУН МИД Р ВА/Декаст ОСВУ-32 НЕПТУН МИД Р ВА 4000 04.jpg
Счетчик воды универсальный Декаст ОСВУ-40 НЕПТУН МИД Р (LoRaWan), IP54, латунный корпус, резьбовой, 190 мм, с комплектом монтажных частей | Домовые умные | 75-40-298 | https://www.decast.com/upload/documentation/site-doc/Образцы-паспортов/Образец_паспорта_ОСВХ_ОСВУ_Нептун.pdf / https://www.decast.com/upload/documentation/site-doc/Руководства-по-эксплуатации/Руководство_по_эксплуатации_МИД_Р.pdf / https://www.decast.com/upload/documentation/site-doc/Сертификат-о-степени-защиты-(IP)/Сертификат_IP67_Декаст_Крыльчатые.pdf / https://www.decast.com/upload/documentation/site-doc/Сертификат-об-утверждении-типа/Сертификат_об_утверждении_типа_Декаст_счетчики_крыльчатые.pdf / https://www.decast.com/upload/documentation/site-doc/Описание-типа/Описание_типа_средства_измерений_Счетчики_воды_Крыльчатые_Декаст.pdf | да |  |  | 40 | от +5 до +120 |  | LoRaWAN | да | Счетчик воды / Паспорт / Комплект присоединительных частей / Программный комплекс учёта энергоресурсов Декаст.Облако | 20 | латунь | 6 |  | Класс "В" | 1 | 0.4 | 0.2 | - | - | нет |  |  | ОСВУ "НЕПТУН" | нет | 190 | 16 | 10 | Общедомовые счетчики воды используются для установки на узлы водоснабжения в жилых домах, небольших и средних предприятиях, магазинах. Такие приборы, как правило, имеют диаметры условного прохода от 25 до 50 мм |  | 2" |  | резьбовое | IP67 | Беспроводные | горячее |  | крыльчатый | Y | да |  | 750 | 100000 | 180000 | 120000 | empty | empty | empty | empty
Счетчик воды универсальный Декаст ОСВУ-40 НЕПТУН МИД Р ВА, IP54, латунный корпус, выносной радиомодуль NB-IoT, резьбовой, 190 мм, с комплектом монтажных частей | Домовые умные | 75-40-494 | https://www.decast.com/upload/documentation/site-doc/Образцы-паспортов/Образец_паспорта_ОСВХ_ОСВУ_Нептун.pdf / https://www.decast.com/upload/documentation/site-doc/Руководства-по-эксплуатации/Руководство_по_эксплуатации_МИД_Р_(NB-IoT_ВА).pdf / https://www.decast.com/upload/documentation/site-doc/Описание-типа/Описание_типа_средства_измерений_Счетчики_воды_Крыльчатые_Декаст.pdf / https://www.decast.com/upload/documentation/site-doc/Сертификат_IP67_Декаст_Крыльчатые.pdf / https://www.decast.com/upload/documentation/site-doc/Сертификат-об-утверждении-типа/Сертификат_об_утверждении_типа_Декаст_счетчики_крыльчатые.pdf / https://www.decast.com/upload/documentation/site-doc/Decast_NB-IoT_Message_Format.pdf |  | 3.05 | 130 | 40 | от +5 до +120 | 215 | NB-IoT |  |  |  | латунь |  |  | Класс "В" |  |  | 0.2 |  |  | нет |  |  | ОСВУ "НЕПТУН" |  | 190 | 16 |  |  |  | 2" | Общедомовые умные счетчики воды | резьбовое | IP67 |  | горячее |  | крыльчатый | Y | да | 130 | 3050 | 130000 | 215000 | 130000 | https://www.decast.com/service/photo/dashboard/public/storage/devices/Декаст ОСВУ-40 НЕПТУН МИД Р ВА/Декаст ОСВУ-40 НЕПТУН МИД Р ВА 4000 01.jpg | https://www.decast.com/service/photo/dashboard/public/storage/devices/Декаст ОСВУ-40 НЕПТУН МИД Р ВА/Декаст ОСВУ-40 НЕПТУН МИД Р ВА 4000 02.jpg | https://www.decast.com/service/photo/dashboard/public/storage/devices/Декаст ОСВУ-40 НЕПТУН МИД Р ВА/Декаст ОСВУ-40 НЕПТУН МИД Р ВА 4000 03.jpg | https://www.decast.com/service/photo/dashboard/public/storage/devices/Декаст ОСВУ-40 НЕПТУН МИД Р ВА/Декаст ОСВУ-40 НЕПТУН МИД Р ВА 4000 04.jpg
Счетчик воды универсальный Декаст СТВУ-100 МИД RS485, IP68, чугунный корпус, турбинный, фланцевый, 250 мм | Промышленные умные | 77-100-512 | https://www.decast.com/upload/documentation/site-doc/Образцы-паспортов/Образец_паспорта_СТВХ_СТВУ.pdf / https://www.decast.com/upload/documentation/site-doc/Руководства-по-эксплуатации/Руководство_по_эксплуатации_МИД_RS.pdf / https://www.decast.com/upload/documentation/site-doc/Сертификат-о-степени-защиты-(IP)/Сертификат_IP68_Декаст_Турбинные.pdf / https://www.decast.com/upload/documentation/site-doc/Сертификат-об-утверждении-типа/Сертификат_об_утверждении_типа_Декаст_счетчики_турбинные.pdf / https://www.decast.com/upload/documentation/site-doc/Описание-типа/Описание_типа_средства_измерений_Счетчики_воды_Турбинные_Декаст.pdf / https://www.decast.com/upload/documentation/site-doc/Decast_Serial_Bus_Protocol.pdf | нет |  |  | 100 | от +5 до +120 |  | RS-485 | нет |  | 140 | чугун | 6 |  | Класс "В" |  | - | 1.5 | - | - | нет |  |  | СТВУ | нет | 250 | 16 | 70 |  |  | Ду100 |  | фланцевое | IP68 |  | горячее |  | турбинный | Y | да |  | 750 | 100000 | 180000 | 120000 | https://www.decast.com/service/photo/dashboard/public/storage/devices/Декаст СТВУ-100 МИД RS (IP68)/Декаст СТВУ-100 МИД RS (IP68) 4000 01.jpg | empty | empty | empty
Счетчик воды универсальный Декаст СТВУ-100 МИД Р ВА, IP68, чугунный корпус, выносной радиомодуль NB-IoT, турбинный, фланцевый, 250 мм | Промышленные умные | 77-100-485 | https://www.decast.com/upload/documentation/site-doc/Образцы-паспортов/Образец_паспорта_СТВХ_СТВУ.pdf / https://www.decast.com/upload/documentation/site-doc/Руководства-по-эксплуатации/Руководство_по_эксплуатации_МИД_Р_(NB-IoT_ВА).pdf / https://www.decast.com/upload/documentation/site-doc/Описание-типа/Описание_типа_средства_измерений_Счетчики_воды_Турбинные_Декаст.pdf / https://www.decast.com/upload/documentation/site-doc/Сертификат-о-степени-защиты-(IP)/Сертификат_IP68_Декаст_Турбинные.pdf / https://www.decast.com/upload/documentation/site-doc/Сертификат-об-утверждении-типа/Сертификат_об_утверждении_типа_Декаст_счетчики_турбинные.pdf / https://www.decast.com/upload/documentation/site-doc/Decast_NB-IoT_Message_Format.pdf | да | 18.6 | 290 | 100 | от +5 до +120 | 335 | NB-IoT | нет |  | 140 | чугун | 6 |  | Класс "В" |  | - | 1.5 | - | - | нет |  |  | СТВУ | нет | 250 | 16 | 70 |  |  | Ду100 | Промышленные умные счетчики воды | фланцевое | IP68 |  | горячее |  | турбинный | Y | да | 260 | 18600 | 260000 | 335000 | 290000 | https://www.decast.com/service/photo/dashboard/public/storage/devices/Декаст СТВУ-100 МИД Р ВА/Декаст СТВУ-100 МИД Р ВА 4000 01.jpg | https://www.decast.com/service/photo/dashboard/public/storage/devices/Декаст СТВУ-100 МИД Р ВА/Декаст СТВУ-100 МИД Р ВА 4000 02.jpg | https://www.decast.com/service/photo/dashboard/public/storage/devices/Декаст СТВУ-100 МИД Р ВА/Декаст СТВУ-100 МИД Р ВА 4000 03.jpg | https://www.decast.com/service/photo/dashboard/public/storage/devices/Декаст СТВУ-100 МИД Р ВА/Декаст СТВУ-100 МИД Р ВА 4000 04.jpg
Счетчик воды универсальный Декаст СТВУ-150 МИД RS485, IP68, чугунный корпус, турбинный, фланцевый, 300 мм | Промышленные умные | 77-150-512 | https://www.decast.com/upload/documentation/site-doc/Образцы-паспортов/Образец_паспорта_СТВХ_СТВУ.pdf / https://www.decast.com/upload/documentation/site-doc/Описание-типа/Описание_типа_средства_измерений_Счетчики_воды_Турбинные_Декаст.pdf / https://www.decast.com/upload/documentation/site-doc/Сертификат-о-степени-защиты-(IP)/Сертификат_IP68_Декаст_Турбинные.pdf / https://www.decast.com/upload/documentation/site-doc/Сертификат-об-утверждении-типа/Сертификат_об_утверждении_типа_Декаст_счетчики_турбинные.pdf / https://www.decast.com/upload/documentation/site-doc/Описание-типа/Описание_типа_средства_измерений_Счетчики_воды_Турбинные_Декаст.pdf / https://www.decast.com/upload/documentation/site-doc/Decast_Serial_Bus_Protocol.pdf | нет |  |  | 150 | от +5 до +120 |  | RS-485 | нет |  | 300 | чугун | 6 |  | Класс "В" |  | - | 3 | - | - | нет |  |  | СТВУ | нет | 300 | 16 | 150 |  |  | Ду150 |  | фланцевое | IP68 |  | горячее |  | турбинный | Y | да |  | 750 | 100000 | 180000 | 120000 | https://www.decast.com/service/photo/dashboard/public/storage/devices/Декаст СТВУ-150 МИД RS (IP68)/Декаст СТВУ-150 МИД RS (IP68) 4000 01.jpg | empty | empty | empty
Счетчик воды универсальный Декаст СТВУ-150 МИД Р ВА, IP68, чугунный корпус, выносной радиомодуль NB-IoT, турбинный, фланцевый, 300 мм | Промышленные умные | 77-150-485 | https://www.decast.com/upload/documentation/site-doc/Образцы-паспортов/Образец_паспорта_СТВХ_СТВУ.pdf / https://www.decast.com/upload/documentation/site-doc/Руководства-по-эксплуатации/Руководство_по_эксплуатации_МИД_Р_(NB-IoT_ВА).pdf / https://www.decast.com/upload/documentation/site-doc/Описание-типа/Описание_типа_средства_измерений_Счетчики_воды_Турбинные_Декаст.pdf / https://www.decast.com/upload/documentation/site-doc/Сертификат-о-степени-защиты-(IP)/Сертификат_IP68_Декаст_Турбинные.pdf / https://www.decast.com/upload/documentation/site-doc/Сертификат-об-утверждении-типа/Сертификат_об_утверждении_типа_Декаст_счетчики_турбинные.pdf / https://www.decast.com/upload/documentation/site-doc/Decast_NB-IoT_Message_Format.pdf | да | 27.8 | 330 | 150 | от +5 до +120 | 370 | NB-IoT |  |  |  | чугун |  |  | Класс "В" | [5 empty] | нет |  |  | СТВУ |  | 300 | 16 |  |  |  | Ду150 | Промышленные умные счетчики воды | фланцевое | IP68 |  | горячее |  | турбинный | Y | да | 330 | 27800 | 330000 | 370000 | 330000 | https://www.decast.com/service/photo/dashboard/public/storage/devices/Декаст СТВУ-150 МИД Р ВА/Декаст СТВУ-150 МИД Р ВА 4000 01.jpg | https://www.decast.com/service/photo/dashboard/public/storage/devices/Декаст СТВУ-150 МИД Р ВА/Декаст СТВУ-150 МИД Р ВА 4000 02.jpg | https://www.decast.com/service/photo/dashboard/public/storage/devices/Декаст СТВУ-150 МИД Р ВА/Декаст СТВУ-150 МИД Р ВА 4000 03.jpg | https://www.decast.com/service/photo/dashboard/public/storage/devices/Декаст СТВУ-150 МИД Р ВА/Декаст СТВУ-150 МИД Р ВА 4000 04.jpg
Счетчик воды универсальный Декаст СТВУ-200 МИД RS485, IP68, чугунный корпус, турбинный, фланцевый, 350 мм | Промышленные умные | 77-200-512 | https://www.decast.com/upload/documentation/site-doc/Образцы-паспортов/Образец_паспорта_СТВХ_СТВУ.pdf / https://www.decast.com/upload/documentation/site-doc/Руководства-по-эксплуатации/Руководство_по_эксплуатации_МИД_RS.pdf / https://www.decast.com/upload/documentation/site-doc/Сертификат-о-степени-защиты-(IP)/Сертификат_IP68_Декаст_Турбинные.pdf / https://www.decast.com/upload/documentation/site-doc/Сертификат-об-утверждении-типа/Сертификат_об_утверждении_типа_Декаст_счетчики_турбинные.pdf / https://www.decast.com/upload/documentation/site-doc/Описание-типа/Описание_типа_средства_измерений_Счетчики_воды_Турбинные_Декаст.pdf / https://www.decast.com/upload/documentation/site-doc/Decast_Serial_Bus_Protocol.pdf | нет |  |  | 200 | от +5 до +120 |  | RS-485 | нет |  | 500 | чугун | 6 |  | Класс "В" |  | - | 7.5 | - | - | нет |  |  | СТВУ | нет | 350 | 16 | 250 |  |  | Ду200 |  | фланцевое | IP68 |  | горячее |  | турбинный | Y | да |  | 750 | 100000 | 180000 | 120000 | https://www.decast.com/service/photo/dashboard/public/storage/devices/Декаст СТВУ-200 МИД RS (IP68)/Декаст СТВУ-200 МИД RS (IP68) 4000 01.jpg | empty | empty | empty
Счетчик воды универсальный Декаст СТВУ-200 МИД Р ВА, IP68, чугунный корпус, выносной радиомодуль NB-IoT, турбинный, фланцевый, 350 мм | Промышленные умные | 77-200-485 | https://www.decast.com/upload/documentation/site-doc/Образцы-паспортов/Образец_паспорта_СТВХ_СТВУ.pdf / https://www.decast.com/upload/documentation/site-doc/Руководства-по-эксплуатации/Руководство_по_эксплуатации_МИД_Р_(NB-IoT_ВА).pdf / https://www.decast.com/upload/documentation/site-doc/Описание-типа/Описание_типа_средства_измерений_Счетчики_воды_Турбинные_Декаст.pdf / https://www.decast.com/upload/documentation/site-doc/Сертификат-о-степени-защиты-(IP)/Сертификат_IP68_Декаст_Турбинные.pdf / https://www.decast.com/upload/documentation/site-doc/Сертификат-об-утверждении-типа/Сертификат_об_утверждении_типа_Декаст_счетчики_турбинные.pdf / https://www.decast.com/upload/documentation/site-doc/Decast_NB-IoT_Message_Format.pdf | да | 45 | 370 | 200 | от +5 до +120 | 430 | NB-IoT |  |  |  | чугун |  |  | Класс "В" |  |  | 7.5 |  |  | нет |  |  | СТВУ |  | 350 | 16 |  |  |  | Ду200 | Промышленные умные счетчики воды | фланцевое | IP68 |  | горячее |  | турбинный | Y | да | 385 | 45000 | 385000 | 430000 | 370000 | https://www.decast.com/service/photo/dashboard/public/storage/devices/Декаст СТВУ-200 МИД Р ВА/Декаст СТВУ-200 МИД Р ВА 4000 01.jpg | https://www.decast.com/service/photo/dashboard/public/storage/devices/Декаст СТВУ-200 МИД Р ВА/Декаст СТВУ-200 МИД Р ВА 4000 02.jpg | https://www.decast.com/service/photo/dashboard/public/storage/devices/Декаст СТВУ-200 МИД Р ВА/Декаст СТВУ-200 МИД Р ВА 4000 03.jpg | https://www.decast.com/service/photo/dashboard/public/storage/devices/Декаст СТВУ-200 МИД Р ВА/Декаст СТВУ-200 МИД Р ВА 4000 04.jpg
Счетчик воды универсальный Декаст СТВУ-50 МИД RS485, IP68, чугунный корпус, турбинный, фланцевый, 200 мм | Промышленные умные | 77-50-512 | https://www.decast.com/upload/documentation/site-doc/Образцы-паспортов/Образец_паспорта_СТВХ_СТВУ.pdf / https://www.decast.com/upload/documentation/site-doc/Руководства-по-эксплуатации/Руководство_по_эксплуатации_МИД_RS.pdf / https://www.decast.com/upload/documentation/site-doc/Сертификат-о-степени-защиты-(IP)/Сертификат_IP68_Декаст_Турбинные.pdf / https://www.decast.com/upload/documentation/site-doc/Сертификат-об-утверждении-типа/Сертификат_об_утверждении_типа_Декаст_счетчики_турбинные.pdf / https://www.decast.com/upload/documentation/site-doc/Описание-типа/Описание_типа_средства_измерений_Счетчики_воды_Турбинные_Декаст.pdf / https://www.decast.com/upload/documentation/site-doc/Decast_Serial_Bus_Protocol.pdf | нет |  |  | 50 | от +5 до +120 |  | RS-485 | нет |  | 30 | чугун | 6 |  | Класс "В" |  | - | 0.45 | - | - | нет |  |  | СТВУ | нет | 200 | 16 | 15 |  |  | Ду50 |  | фланцевое | IP68 |  | горячее |  | турбинный | Y | да |  | 750 | 100000 | 180000 | 120000 | https://www.decast.com/service/photo/dashboard/public/storage/devices/Декаст СТВУ-50 МИД RS (IP68)/Декаст СТВУ-50 МИД RS (IP68) 4000 01.jpg | empty | empty | empty
Счетчик воды универсальный Декаст СТВУ-50 МИД Р ВА, IP68, чугунный корпус, выносной радиомодуль NB-IoT, турбинный, фланцевый, 200 мм | Промышленные умные | 77-50-485 | https://www.decast.com/upload/documentation/site-doc/Образцы-паспортов/Образец_паспорта_СТВХ_СТВУ.pdf / https://www.decast.com/upload/documentation/site-doc/Руководства-по-эксплуатации/Руководство_по_эксплуатации_МИД_Р_(NB-IoT_ВА).pdf / https://www.decast.com/upload/documentation/site-doc/Описание-типа/Описание_типа_средства_измерений_Счетчики_воды_Турбинные_Декаст.pdf / https://www.decast.com/upload/documentation/site-doc/Сертификат-о-степени-защиты-(IP)/Сертификат_IP68_Декаст_Турбинные.pdf / https://www.decast.com/upload/documentation/site-doc/Сертификат-об-утверждении-типа/Сертификат_об_утверждении_типа_Декаст_счетчики_турбинные.pdf / https://www.decast.com/upload/documentation/site-doc/Decast_NB-IoT_Message_Format.pdf | да | 11.4 | 240 | 50 | от +5 до +120 | 255 | NB-IoT |  |  |  | чугун |  |  | Класс "В" |  |  | 0.45 |  |  | нет |  |  | СТВУ |  |  | 16 |  |  |  | Ду50 | Промышленные умные счетчики воды | фланцевое | IP68 |  | горячее |  | турбинный | Y | да | 210 | 11400 | 210000 | 255000 | 240000 | https://www.decast.com/service/photo/dashboard/public/storage/devices/Декаст СТВУ-50 МИД Р ВА/Декаст СТВУ-50 МИД Р ВА 4000 01.jpg | https://www.decast.com/service/photo/dashboard/public/storage/devices/Декаст СТВУ-50 МИД Р ВА/Декаст СТВУ-50 МИД Р ВА 4000 02.jpg | https://www.decast.com/service/photo/dashboard/public/storage/devices/Декаст СТВУ-50 МИД Р ВА/Декаст СТВУ-50 МИД Р ВА 4000 03.jpg | https://www.decast.com/service/photo/dashboard/public/storage/devices/Декаст СТВУ-50 МИД Р ВА/Декаст СТВУ-50 МИД Р ВА 4000 04.jpg
Счетчик воды универсальный Декаст СТВУ-65 МИД RS485, IP68, чугунный корпус, турбинный, фланцевый, 200 мм | Промышленные умные | 77-65-512 | https://www.decast.com/upload/documentation/site-doc/Образцы-паспортов/Образец_паспорта_СТВХ_СТВУ.pdf / https://www.decast.com/upload/documentation/site-doc/Руководства-по-эксплуатации/Руководство_по_эксплуатации_МИД_RS.pdf / https://www.decast.com/upload/documentation/site-doc/Сертификат-о-степени-защиты-(IP)/Сертификат_IP68_Декаст_Турбинные.pdf / https://www.decast.com/upload/documentation/site-doc/Сертификат-об-утверждении-типа/Сертификат_об_утверждении_типа_Декаст_счетчики_турбинные.pdf / https://www.decast.com/upload/documentation/site-doc/Описание-типа/Описание_типа_средства_измерений_Счетчики_воды_Турбинные_Декаст.pdf / https://www.decast.com/upload/documentation/site-doc/Decast_Serial_Bus_Protocol.pdf | нет |  |  | 65 | от +5 до +120 |  | RS-485 | нет |  | 60 | чугун | 6 |  | Класс "В" |  | - | 0.6 | - | - | нет |  |  | СТВУ | нет | 200 | 16 | 25 |  |  | Ду65 |  | фланцевое | IP68 |  | горячее |  | турбинный | Y | да |  | 750 | 100000 | 180000 | 120000 | https://www.decast.com/service/photo/dashboard/public/storage/devices/Декаст СТВУ-65 МИД RS (IP68)/Декаст СТВУ-65 МИД RS (IP68) 4000 01.jpg | https://www.decast.com/service/photo/dashboard/public/storage/devices/Декаст СТВУ-65 МИД RS (IP68)/Декаст СТВУ-65 МИД RS (IP68) 4000 02.jpg | https://www.decast.com/service/photo/dashboard/public/storage/devices/Декаст СТВУ-65 МИД RS (IP68)/Декаст СТВУ-65 МИД RS (IP68) 4000 03.jpg | https://www.decast.com/service/photo/dashboard/public/storage/devices/Декаст СТВУ-65 МИД RS (IP68)/Декаст СТВУ-65 МИД RS (IP68) 4000 04.jpg
Счетчик воды универсальный Декаст СТВУ-65 МИД Р ВА, IP68, чугунный корпус, выносной радиомодуль NB-IoT, турбинный, фланцевый, 200 мм | #N/A | 77-65-485 | https://www.decast.com/upload/documentation/site-doc/Образцы-паспортов/Образец_паспорта_СТВХ_СТВУ.pdf / https://www.decast.com/upload/documentation/site-doc/Руководства-по-эксплуатации/Руководство_по_эксплуатации_МИД_Р_(NB-IoT_ВА).pdf / https://www.decast.com/upload/documentation/site-doc/Описание-типа/Описание_типа_средства_измерений_Счетчики_воды_Турбинные_Декаст.pdf / https://www.decast.com/upload/documentation/site-doc/Сертификат-о-степени-защиты-(IP)/Сертификат_IP68_Декаст_Турбинные.pdf / https://www.decast.com/upload/documentation/site-doc/Сертификат-об-утверждении-типа/Сертификат_об_утверждении_типа_Декаст_счетчики_турбинные.pdf / https://www.decast.com/upload/documentation/site-doc/Decast_NB-IoT_Message_Format.pdf | да | 13.25 | 230 | 65 | от +5 до +120 | 310 | NB-IoT |  |  |  | чугун |  |  | Класс "В" |  |  | 0.6 |  |  | нет |  |  | СТВУ |  |  | 16 |  |  |  | Ду65 | Промышленные умные счетчики воды | фланцевое | IP68 |  | горячее |  | турбинный | Y | да | 210 | 13250 | 210000 | 310000 | 230000 | #N/A | #N/A | #N/A | #N/A
Счетчик воды универсальный Декаст СТВУ-80 МИД RS485, IP68, чугунный корпус, турбинный, фланцевый, 225 мм | Промышленные умные | 77-80-512 | https://www.decast.com/upload/documentation/site-doc/Образцы-паспортов/Образец_паспорта_СТВХ_СТВУ.pdf / https://www.decast.com/upload/documentation/site-doc/Руководства-по-эксплуатации/Руководство_по_эксплуатации_МИД_RS.pdf / https://www.decast.com/upload/documentation/site-doc/Сертификат-о-степени-защиты-(IP)/Сертификат_IP68_Декаст_Турбинные.pdf / https://www.decast.com/upload/documentation/site-doc/Сертификат-об-утверждении-типа/Сертификат_об_утверждении_типа_Декаст_счетчики_турбинные.pdf / https://www.decast.com/upload/documentation/site-doc/Описание-типа/Описание_типа_средства_измерений_Счетчики_воды_Турбинные_Декаст.pdf / https://www.decast.com/upload/documentation/site-doc/Decast_Serial_Bus_Protocol.pdf | нет |  |  | 80 | от +5 до +120 |  | RS-485 | нет |  | 90 | чугун | 6 |  | Класс "В" |  | - | 0.9 | - | - | нет |  |  | СТВУ | нет | 225 | 16 | 45 |  |  | Ду80 |  | фланцевое | IP68 |  | горячее |  | турбинный | Y | да |  | 750 | 100000 | 180000 | 120000 | https://www.decast.com/service/photo/dashboard/public/storage/devices/Декаст СТВУ-80 МИД RS (IP68)/Декаст СТВУ-80 МИД RS (IP68) 4000 01.jpg | empty | empty | empty
Счетчик воды универсальный Декаст СТВУ-80 МИД Р ВА, IP68, чугунный корпус, выносной радиомодуль NB-IoT, турбинный, фланцевый, 225 мм | Промышленные умные | 77-80-485 | https://www.decast.com/upload/documentation/site-doc/Образцы-паспортов/Образец_паспорта_СТВХ_СТВУ.pdf / https://www.decast.com/upload/documentation/site-doc/Руководства-по-эксплуатации/Руководство_по_эксплуатации_МИД_Р_(NB-IoT_ВА).pdf / https://www.decast.com/upload/documentation/site-doc/Описание-типа/Описание_типа_средства_измерений_Счетчики_воды_Турбинные_Декаст.pdf / https://www.decast.com/upload/documentation/site-doc/Сертификат-о-степени-защиты-(IP)/Сертификат_IP68_Декаст_Турбинные.pdf / https://www.decast.com/upload/documentation/site-doc/Сертификат-об-утверждении-типа/Сертификат_об_утверждении_типа_Декаст_счетчики_турбинные.pdf / https://www.decast.com/upload/documentation/site-doc/Decast_NB-IoT_Message_Format.pdf | да | 15 | 240 | 80 | от +5 до +120 | 310 | NB-IoT |  |  | 90 | чугун |  |  | Класс "В" |  |  | 0.9 |  |  | нет |  |  | СТВУ |  | 225 | 16 | 45 |  |  | Ду80 | Промышленные умные счетчики воды | фланцевое | IP68 |  | горячее |  | турбинный | Y | да | 205 | 15000 | 205000 | 310000 | 240000 | https://www.decast.com/service/photo/dashboard/public/storage/devices/Декаст СТВУ-80 МИД Р ВА/Декаст СТВУ-80 МИД Р ВА 4000 01.jpg | https://www.decast.com/service/photo/dashboard/public/storage/devices/Декаст СТВУ-80 МИД Р ВА/Декаст СТВУ-80 МИД Р ВА 4000 02.jpg | https://www.decast.com/service/photo/dashboard/public/storage/devices/Декаст СТВУ-80 МИД Р ВА/Декаст СТВУ-80 МИД Р ВА 4000 03.jpg | https://www.decast.com/service/photo/dashboard/public/storage/devices/Декаст СТВУ-80 МИД Р ВА/Декаст СТВУ-80 МИД Р ВА 4000 04.jpg
Счетчик универсальный СТК МАРС NEO-15 О 0,6 (без кмч) | #N/A | 20-15-437 | https://www.decast.com/upload/documentation/site-doc/Образцы-паспортов/Образец_паспорта_СТК_МАРС_NEO.pdf / https://www.decast.com/upload/documentation/site-doc/Руководства-по-эксплуатации/Руководство_по_эксплуатации_СТК_МАРС_NEO.pdf / https://www.decast.com/upload/documentation/site-doc/Сертификат-об-утверждении-типа/Сертификат_об_утверждении_типа_Декаст_теплосчетчик.pdf / https://www.decast.com/upload/documentation/site-doc/Описание-типа/Описание_типа_средств_измерений_счетчик_универсальный_СТК_МАРС_NEO_Декаст.pdf | нет |  |  | 15 | от +5 до +105 |  | нет | нет | Счетчик / Паспорт / Методика поверки (1 экз. на партию) | 1.2 | латунь | 6 | Обратный трубопровод | Класс 2 | 5 | - | - | - | 0.012 | нет |  |  | СТК МАРС NEO | нет | 110 | 16 | 0.6 | Предназначены для измерения объема и температуры и вычисления тепловой энергии теплоносителя в закрытых и открытых системах теплоснабжения или горячего водоснабжения |  | 3/4" |  | резьбовое | IP65 | Механические | горячее |  | крыльчатый |  | да |  | 0 |  |  |  | #N/A | #N/A | #N/A | #N/A
Счетчик универсальный СТК МАРС NEO-15 О 0,6 Imp (без кмч) | #N/A | 20-15-109 | https://www.decast.com/upload/documentation/site-doc/Образцы-паспортов/Образец_паспорта_СТК_МАРС_NEO.pdf / https://www.decast.com/upload/documentation/site-doc/Руководства-по-эксплуатации/Руководство_по_эксплуатации_СТК_МАРС_NEO.pdf / https://www.decast.com/upload/documentation/site-doc/Сертификат-об-утверждении-типа/Сертификат_об_утверждении_типа_Декаст_теплосчетчик.pdf / https://www.decast.com/upload/documentation/site-doc/Описание-типа/Описание_типа_средств_измерений_счетчик_универсальный_СТК_МАРС_NEO_Декаст.pdf | нет |  |  | 15 | от +5 до +105 |  | импульсный выход (открытый коллектор) | нет | Счетчик / Паспорт / Методика поверки (1 экз. на партию) | 1.2 | латунь | 6 | Обратный трубопровод | Класс 2 | 5 | - | - | - | 0.012 | нет |  |  | СТК МАРС NEO | нет | 110 | 16 | 0.6 | Предназначены для измерения объема и температуры и вычисления тепловой энергии теплоносителя в закрытых и открытых системах теплоснабжения или горячего водоснабжения |  | 3/4" |  | резьбовое | IP65 | Проводные | горячее |  | крыльчатый |  | да |  | 0 |  |  |  | #N/A | #N/A | #N/A | #N/A
Счетчик универсальный СТК МАРС NEO-15 О 0,6 RF (без кмч) | Механические | 20-15-367 | https://www.decast.com/upload/documentation/site-doc/Образцы-паспортов/Образец_паспорта_СТК_МАРС_NEO.pdf / https://www.decast.com/upload/documentation/site-doc/Руководства-по-эксплуатации/Руководство_по_эксплуатации_СТК_МАРС_NEO.pdf / https://www.decast.com/upload/documentation/site-doc/Сертификат-об-утверждении-типа/Сертификат_об_утверждении_типа_Декаст_теплосчетчик.pdf / https://www.decast.com/upload/documentation/site-doc/Описание-типа/Описание_типа_средств_измерений_счетчик_универсальный_СТК_МАРС_NEO_Декаст.pdf | да |  |  | 15 | от +5 до +105 |  | LoRaWAN | нет | Счетчик / Паспорт / Методика поверки (1 экз. на партию) / Программный комплекс учёта энергоресурсов Декаст.Облако | 1.2 | латунь | 6 | Обратный трубопровод | Класс 2 | 5 | - | - | - | 0.012 | нет |  |  | СТК МАРС NEO | нет | 110 | 16 | 0.6 | Предназначены для измерения объема и температуры и вычисления тепловой энергии теплоносителя в закрытых и открытых системах теплоснабжения или горячего водоснабжения |  | 3/4" |  | резьбовое | IP65 | Беспроводные | горячее |  | крыльчатый | Y | да |  | 0 |  |  |  | https://www.decast.com/service/photo/dashboard/public/storage/devices/СТК МАРС NEO 15 RF/СТК МАРС NEO 15 RF 4000 01.jpg | https://www.decast.com/service/photo/dashboard/public/storage/devices/СТК МАРС NEO 15 RF/СТК МАРС NEO 15 RF 4000 02.jpg | https://www.decast.com/service/photo/dashboard/public/storage/devices/СТК МАРС NEO 15 RF/СТК МАРС NEO 15 RF 4000 03.jpg | https://www.decast.com/service/photo/dashboard/public/storage/devices/СТК МАРС NEO 15 RF/СТК МАРС NEO 15 RF 4000 04.jpg
Счетчик универсальный СТК МАРС NEO-15 О 0,6 RS (без кмч) | Механические | 20-15-96 | https://www.decast.com/upload/documentation/site-doc/Образцы-паспортов/Образец_паспорта_СТК_МАРС_NEO.pdf / https://www.decast.com/upload/documentation/site-doc/Руководства-по-эксплуатации/Руководство_по_эксплуатации_СТК_МАРС_NEO.pdf / https://www.decast.com/upload/documentation/site-doc/Сертификат-об-утверждении-типа/Сертификат_об_утверждении_типа_Декаст_теплосчетчик.pdf / https://www.decast.com/upload/documentation/site-doc/Описание-типа/Описание_типа_средств_измерений_счетчик_универсальный_СТК_МАРС_NEO_Декаст.pdf / https://www.decast.com/upload/documentation/site-doc/Decast_Serial_Bus_Protocol.pdf | нет |  |  | 15 | от +5 до +105 |  | RS-485 | нет | Счетчик / Паспорт / Методика поверки (1 экз. на партию) / Программный комплекс учёта энергоресурсов Декаст.Облако | 1.2 | латунь | 6 | Обратный трубопровод | Класс 2 | 5 | - | - | - | 0.012 | нет |  |  | СТК МАРС NEO | нет | 110 | 16 | 0.6 | Предназначены для измерения объема и температуры и вычисления тепловой энергии теплоносителя в закрытых и открытых системах теплоснабжения или горячего водоснабжения |  | 3/4" |  | резьбовое | IP65 | Проводные | горячее |  | крыльчатый |  | да |  | 0 |  |  |  | https://www.decast.com/service/photo/dashboard/public/storage/devices/СТК МАРС NEO 15 RS-485/СТК МАРС NEO 15 RS-485 4000 01.jpg | https://www.decast.com/service/photo/dashboard/public/storage/devices/СТК МАРС NEO 15 RS-485/СТК МАРС NEO 15 RS-485 4000 02.jpg | https://www.decast.com/service/photo/dashboard/public/storage/devices/СТК МАРС NEO 15 RS-485/СТК МАРС NEO 15 RS-485 4000 03.jpg | https://www.decast.com/service/photo/dashboard/public/storage/devices/СТК МАРС NEO 15 RS-485/СТК МАРС NEO 15 RS-485 4000 04.jpg
Счетчик универсальный СТК МАРС NEO-15 О 0,6 RS + 2 имп. вх. (без кмч) | #N/A | 20-15-99 | https://www.decast.com/upload/documentation/site-doc/Образцы-паспортов/Образец_паспорта_СТК_МАРС_NEO.pdf / https://www.decast.com/upload/documentation/site-doc/Руководства-по-эксплуатации/Руководство_по_эксплуатации_СТК_МАРС_NEO.pdf / https://www.decast.com/upload/documentation/site-doc/Сертификат-об-утверждении-типа/Сертификат_об_утверждении_типа_Декаст_теплосчетчик.pdf / https://www.decast.com/upload/documentation/site-doc/Описание-типа/Описание_типа_средств_измерений_счетчик_универсальный_СТК_МАРС_NEO_Декаст.pdf / https://www.decast.com/upload/documentation/site-doc/Decast_Serial_Bus_Protocol.pdf | нет |  |  | 15 | от +5 до +105 |  | RS-485 | нет | Счетчик / Паспорт / Методика поверки (1 экз. на партию) / Программный комплекс учёта энергоресурсов Декаст.Облако | 1.2 | латунь | 6 | Обратный трубопровод | Класс 2 | 5 | - | - | - | 0.012 | нет |  |  | СТК МАРС NEO | нет | 110 | 16 | 0.6 | Предназначены для измерения объема и температуры и вычисления тепловой энергии теплоносителя в закрытых и открытых системах теплоснабжения или горячего водоснабжения |  | 3/4" |  | резьбовое | IP65 | Проводные | горячее |  | крыльчатый |  | да |  | 0 |  |  |  | #N/A | #N/A | #N/A | #N/A
Счетчик универсальный СТК МАРС NEO-15 О 0,6 RS + 4 имп. вх. (без кмч) | #N/A | 20-15-717 | https://www.decast.com/upload/documentation/site-doc/Образцы-паспортов/Образец_паспорта_СТК_МАРС_NEO.pdf / https://www.decast.com/upload/documentation/site-doc/Руководства-по-эксплуатации/Руководство_по_эксплуатации_СТК_МАРС_NEO.pdf / https://www.decast.com/upload/documentation/site-doc/Сертификат-об-утверждении-типа/Сертификат_об_утверждении_типа_Декаст_теплосчетчик.pdf / https://www.decast.com/upload/documentation/site-doc/Описание-типа/Описание_типа_средств_измерений_счетчик_универсальный_СТК_МАРС_NEO_Декаст.pdf / https://www.decast.com/upload/documentation/site-doc/Decast_Serial_Bus_Protocol.pdf | нет |  |  | 15 | от +5 до +105 |  | RS-485 | нет | Счетчик / Паспорт / Методика поверки (1 экз. на партию) / Программный комплекс учёта энергоресурсов Декаст.Облако | 1.2 | латунь | 6 | Обратный трубопровод | Класс 2 | 5 | - | - | - | 0.012 | нет |  |  | СТК МАРС NEO | нет | 110 | 16 | 0.6 | Предназначены для измерения объема и температуры и вычисления тепловой энергии теплоносителя в закрытых и открытых системах теплоснабжения или горячего водоснабжения |  | 3/4" |  | резьбовое | IP65 | Проводные | горячее |  | крыльчатый |  | да |  | 0 |  |  |  | #N/A | #N/A | #N/A | #N/A
Счетчик универсальный СТК МАРС NEO-15 О 1,0 (без кмч) | Механические | 20-15-100 | https://www.decast.com/upload/documentation/site-doc/Образцы-паспортов/Образец_паспорта_СТК_МАРС_NEO.pdf / https://www.decast.com/upload/documentation/site-doc/Руководства-по-эксплуатации/Руководство_по_эксплуатации_СТК_МАРС_NEO.pdf / https://www.decast.com/upload/documentation/site-doc/Сертификат-об-утверждении-типа/Сертификат_об_утверждении_типа_Декаст_теплосчетчик.pdf / https://www.decast.com/upload/documentation/site-doc/Описание-типа/Описание_типа_средств_измерений_счетчик_универсальный_СТК_МАРС_NEO_Декаст.pdf | нет |  |  | 15 | от +5 до +105 |  | нет | нет | Счетчик / Паспорт / Методика поверки (1 экз. на партию) | 2 | латунь | 6 | Обратный трубопровод | Класс 2 | 5 | - | - | - | 0.01 | нет |  |  | СТК МАРС NEO | нет | 110 | 16 | 1 | Предназначены для измерения объема и температуры и вычисления тепловой энергии теплоносителя в закрытых и открытых системах теплоснабжения или горячего водоснабжения |  | 3/4" |  | резьбовое | IP65 | Механические | горячее |  | крыльчатый |  | да |  | 0 |  |  |  | https://www.decast.com/service/photo/dashboard/public/storage/devices/СТК МАРС NEO-15 О 1,0/СТК МАРС NEO-15 О 1,0 4000 01.jpg | https://www.decast.com/service/photo/dashboard/public/storage/devices/СТК МАРС NEO-15 О 1,0/СТК МАРС NEO-15 О 1,0 4000 02.jpg | https://www.decast.com/service/photo/dashboard/public/storage/devices/СТК МАРС NEO-15 О 1,0/СТК МАРС NEO-15 О 1,0 4000 03.jpg | https://www.decast.com/service/photo/dashboard/public/storage/devices/СТК МАРС NEO-15 О 1,0/СТК МАРС NEO-15 О 1,0 4000 04.jpg
Счетчик универсальный СТК МАРС NEO-15 О 1,0 Imp (без кмч) | Механические | 20-15-102 | https://www.decast.com/upload/documentation/site-doc/Образцы-паспортов/Образец_паспорта_СТК_МАРС_NEO.pdf / https://www.decast.com/upload/documentation/site-doc/Руководства-по-эксплуатации/Руководство_по_эксплуатации_СТК_МАРС_NEO.pdf / https://www.decast.com/upload/documentation/site-doc/Сертификат-об-утверждении-типа/Сертификат_об_утверждении_типа_Декаст_теплосчетчик.pdf / https://www.decast.com/upload/documentation/site-doc/Описание-типа/Описание_типа_средств_измерений_счетчик_универсальный_СТК_МАРС_NEO_Декаст.pdf | нет |  |  | 15 | от +5 до +105 |  | импульсный выход (открытый коллектор) | нет | Счетчик / Паспорт / Методика поверки (1 экз. на партию) | 2 | латунь | 6 | Обратный трубопровод | Класс 2 | 5 | - | - | - | 0.01 | нет |  |  | СТК МАРС NEO | нет | 110 | 16 | 1 | Предназначены для измерения объема и температуры и вычисления тепловой энергии теплоносителя в закрытых и открытых системах теплоснабжения или горячего водоснабжения |  | 3/4" |  | резьбовое | IP65 | Проводные | горячее |  | крыльчатый |  | да |  | 0 |  |  |  | https://www.decast.com/service/photo/dashboard/public/storage/devices/СТК МАРС NEO-15 О 1,0 Imp/СТК МАРС NEO-15 О 1,0 Imp 4000 01.jpg | https://www.decast.com/service/photo/dashboard/public/storage/devices/СТК МАРС NEO-15 О 1,0 Imp/СТК МАРС NEO-15 О 1,0 Imp 4000 02.jpg | https://www.decast.com/service/photo/dashboard/public/storage/devices/СТК МАРС NEO-15 О 1,0 Imp/СТК МАРС NEO-15 О 1,0 Imp 4000 03.jpg | https://www.decast.com/service/photo/dashboard/public/storage/devices/СТК МАРС NEO-15 О 1,0 Imp/СТК МАРС NEO-15 О 1,0 Imp 4000 04.jpg
Счетчик универсальный СТК МАРС NEO-15 О 1,0 RF (без кмч) | #N/A | 20-15-368 | https://www.decast.com/upload/documentation/site-doc/Образцы-паспортов/Образец_паспорта_СТК_МАРС_NEO.pdf / https://www.decast.com/upload/documentation/site-doc/Руководства-по-эксплуатации/Руководство_по_эксплуатации_СТК_МАРС_NEO.pdf / https://www.decast.com/upload/documentation/site-doc/Сертификат-об-утверждении-типа/Сертификат_об_утверждении_типа_Декаст_теплосчетчик.pdf / https://www.decast.com/upload/documentation/site-doc/Описание-типа/Описание_типа_средств_измерений_счетчик_универсальный_СТК_МАРС_NEO_Декаст.pdf | да |  |  | 15 | от +5 до +105 |  | LoRaWAN | нет | Счетчик / Паспорт / Методика поверки (1 экз. на партию) / Программный комплекс учёта энергоресурсов Декаст.Облако | 2 | латунь | 6 | Обратный трубопровод | Класс 2 | 5 | - | - | - | 0.01 | нет |  |  | СТК МАРС NEO | нет | 110 | 16 | 1 | Предназначены для измерения объема и температуры и вычисления тепловой энергии теплоносителя в закрытых и открытых системах теплоснабжения или горячего водоснабжения |  | 3/4" |  | резьбовое | IP65 | Беспроводные | горячее |  | крыльчатый | Y | да |  | 0 |  |  |  | #N/A | #N/A | #N/A | #N/A
Счетчик универсальный СТК МАРС NEO-15 О 1,0 RS (без кмч) | #N/A | 20-15-101 | https://www.decast.com/upload/documentation/site-doc/Образцы-паспортов/Образец_паспорта_СТК_МАРС_NEO.pdf / https://www.decast.com/upload/documentation/site-doc/Руководства-по-эксплуатации/Руководство_по_эксплуатации_СТК_МАРС_NEO.pdf / https://www.decast.com/upload/documentation/site-doc/Сертификат-об-утверждении-типа/Сертификат_об_утверждении_типа_Декаст_теплосчетчик.pdf / https://www.decast.com/upload/documentation/site-doc/Описание-типа/Описание_типа_средств_измерений_счетчик_универсальный_СТК_МАРС_NEO_Декаст.pdf / https://www.decast.com/upload/documentation/site-doc/Decast_Serial_Bus_Protocol.pdf | нет |  |  | 15 | от +5 до +105 |  | RS-485 | нет | Счетчик / Паспорт / Методика поверки (1 экз. на партию) / Программный комплекс учёта энергоресурсов Декаст.Облако | 2 | латунь | 6 | Обратный трубопровод | Класс 2 | 5 | - | - | - | 0.01 | нет |  |  | СТК МАРС NEO | нет | 110 | 16 | 1 | Предназначены для измерения объема и температуры и вычисления тепловой энергии теплоносителя в закрытых и открытых системах теплоснабжения или горячего водоснабжения |  | 3/4" |  | резьбовое | IP65 | Проводные | горячее |  | крыльчатый |  | да |  | 0 |  |  |  | #N/A | #N/A | #N/A | #N/A
Счетчик универсальный СТК МАРС NEO-15 О 1,0 RS + 2 имп. вх. (без кмч) | #N/A | 20-15-104 | https://www.decast.com/upload/documentation/site-doc/Образцы-паспортов/Образец_паспорта_СТК_МАРС_NEO.pdf / https://www.decast.com/upload/documentation/site-doc/Руководства-по-эксплуатации/Руководство_по_эксплуатации_СТК_МАРС_NEO.pdf / https://www.decast.com/upload/documentation/site-doc/Сертификат-об-утверждении-типа/Сертификат_об_утверждении_типа_Декаст_теплосчетчик.pdf / https://www.decast.com/upload/documentation/site-doc/Описание-типа/Описание_типа_средств_измерений_счетчик_универсальный_СТК_МАРС_NEO_Декаст.pdf / https://www.decast.com/upload/documentation/site-doc/Decast_Serial_Bus_Protocol.pdf | нет |  |  | 15 | от +5 до +105 |  | RS-485 | нет | Счетчик / Паспорт / Методика поверки (1 экз. на партию) / Программный комплекс учёта энергоресурсов Декаст.Облако | 2 | латунь | 6 | Обратный трубопровод | Класс 2 | 5 | - | - | - | 0.01 | нет |  |  | СТК МАРС NEO | нет | 110 | 16 | 1 | Предназначены для измерения объема и температуры и вычисления тепловой энергии теплоносителя в закрытых и открытых системах теплоснабжения или горячего водоснабжения |  | 3/4" |  | резьбовое | IP65 | Проводные | горячее |  | крыльчатый |  | да |  | 0 |  |  |  | #N/A | #N/A | #N/A | #N/A
Счетчик универсальный СТК МАРС NEO-15 О 1,0 RS + 4 имп. вх. (без кмч) | #N/A | 20-15-704 | https://www.decast.com/upload/documentation/site-doc/Образцы-паспортов/Образец_паспорта_СТК_МАРС_NEO.pdf / https://www.decast.com/upload/documentation/site-doc/Руководства-по-эксплуатации/Руководство_по_эксплуатации_СТК_МАРС_NEO.pdf / https://www.decast.com/upload/documentation/site-doc/Сертификат-об-утверждении-типа/Сертификат_об_утверждении_типа_Декаст_теплосчетчик.pdf / https://www.decast.com/upload/documentation/site-doc/Описание-типа/Описание_типа_средств_измерений_счетчик_универсальный_СТК_МАРС_NEO_Декаст.pdf / https://www.decast.com/upload/documentation/site-doc/Decast_Serial_Bus_Protocol.pdf | нет |  |  | 15 | от +5 до +105 |  | RS-485 | нет | Счетчик / Паспорт / Методика поверки (1 экз. на партию) / Программный комплекс учёта энергоресурсов Декаст.Облако | 2 | латунь | 6 | Обратный трубопровод | Класс 2 | 5 | - | - | - | 0.01 | нет |  |  | СТК МАРС NEO | нет | 110 | 16 | 1 | Предназначены для измерения объема и температуры и вычисления тепловой энергии теплоносителя в закрытых и открытых системах теплоснабжения или горячего водоснабжения |  | 3/4" |  | резьбовое | IP65 | Проводные | горячее |  | крыльчатый |  | да |  | 0 |  |  |  | #N/A | #N/A | #N/A | #N/A
Счетчик универсальный СТК МАРС NEO-15 О 1,5 (без кмч) | #N/A | 20-15-105 | https://www.decast.com/upload/documentation/site-doc/Образцы-паспортов/Образец_паспорта_СТК_МАРС_NEO.pdf / https://www.decast.com/upload/documentation/site-doc/Руководства-по-эксплуатации/Руководство_по_эксплуатации_СТК_МАРС_NEO.pdf / https://www.decast.com/upload/documentation/site-doc/Сертификат-об-утверждении-типа/Сертификат_об_утверждении_типа_Декаст_теплосчетчик.pdf / https://www.decast.com/upload/documentation/site-doc/Описание-типа/Описание_типа_средств_измерений_счетчик_универсальный_СТК_МАРС_NEO_Декаст.pdf | нет |  |  | 15 | от +5 до +105 |  | нет | нет | Счетчик / Паспорт / Методика поверки (1 экз. на партию) | 3 | латунь | 6 | Обратный трубопровод | Класс 2 | 5 | - | - | - | 0.015 | нет |  |  | СТК МАРС NEO | нет | 110 | 16 | 1.5 | Предназначены для измерения объема и температуры и вычисления тепловой энергии теплоносителя в закрытых и открытых системах теплоснабжения или горячего водоснабжения |  | 3/4" |  | резьбовое | IP65 | Механические | горячее |  | крыльчатый |  | да |  | 0 |  |  |  | #N/A | #N/A | #N/A | #N/A
Счетчик универсальный СТК МАРС NEO-15 О 1,5 Imp (без кмч) | #N/A | 20-15-124 | https://www.decast.com/upload/documentation/site-doc/Образцы-паспортов/Образец_паспорта_СТК_МАРС_NEO.pdf / https://www.decast.com/upload/documentation/site-doc/Руководства-по-эксплуатации/Руководство_по_эксплуатации_СТК_МАРС_NEO.pdf / https://www.decast.com/upload/documentation/site-doc/Сертификат-об-утверждении-типа/Сертификат_об_утверждении_типа_Декаст_теплосчетчик.pdf / https://www.decast.com/upload/documentation/site-doc/Описание-типа/Описание_типа_средств_измерений_счетчик_универсальный_СТК_МАРС_NEO_Декаст.pdf | нет |  |  | 15 | от +5 до +105 |  | импульсный выход (открытый коллектор) | нет | Счетчик / Паспорт / Методика поверки (1 экз. на партию) | 3 | латунь | 6 | Обратный трубопровод | Класс 2 | 5 | - | - | - | 0.015 | нет |  |  | СТК МАРС NEO | нет | 110 | 16 | 1.5 | Предназначены для измерения объема и температуры и вычисления тепловой энергии теплоносителя в закрытых и открытых системах теплоснабжения или горячего водоснабжения |  | 3/4" |  | резьбовое | IP65 | Проводные | горячее |  | крыльчатый |  | да |  | 0 |  |  |  | #N/A | #N/A | #N/A | #N/A
Счетчик универсальный СТК МАРС NEO-15 О 1,5 RF (без кмч) | #N/A | 20-15-369 | https://www.decast.com/upload/documentation/site-doc/Образцы-паспортов/Образец_паспорта_СТК_МАРС_NEO.pdf / https://www.decast.com/upload/documentation/site-doc/Руководства-по-эксплуатации/Руководство_по_эксплуатации_СТК_МАРС_NEO.pdf / https://www.decast.com/upload/documentation/site-doc/Сертификат-об-утверждении-типа/Сертификат_об_утверждении_типа_Декаст_теплосчетчик.pdf / https://www.decast.com/upload/documentation/site-doc/Описание-типа/Описание_типа_средств_измерений_счетчик_универсальный_СТК_МАРС_NEO_Декаст.pdf | да |  |  | 15 | от +5 до +105 |  | LoRaWAN | нет | Счетчик / Паспорт / Методика поверки (1 экз. на партию) / Программный комплекс учёта энергоресурсов Декаст.Облако | 3 | латунь | 6 | Обратный трубопровод | Класс 2 | 5 | - | - | - | 0.015 | нет |  |  | СТК МАРС NEO | нет | 110 | 16 | 1.5 | Предназначены для измерения объема и температуры и вычисления тепловой энергии теплоносителя в закрытых и открытых системах теплоснабжения или горячего водоснабжения |  | 3/4" |  | резьбовое | IP65 | Беспроводные | горячее |  | крыльчатый | Y | да |  | 0 |  |  |  | #N/A | #N/A | #N/A | #N/A
Счетчик универсальный СТК МАРС NEO-15 О 1,5 RS (без кмч) | #N/A | 20-15-123 | https://www.decast.com/upload/documentation/site-doc/Образцы-паспортов/Образец_паспорта_СТК_МАРС_NEO.pdf / https://www.decast.com/upload/documentation/site-doc/Руководства-по-эксплуатации/Руководство_по_эксплуатации_СТК_МАРС_NEO.pdf / https://www.decast.com/upload/documentation/site-doc/Сертификат-об-утверждении-типа/Сертификат_об_утверждении_типа_Декаст_теплосчетчик.pdf / https://www.decast.com/upload/documentation/site-doc/Описание-типа/Описание_типа_средств_измерений_счетчик_универсальный_СТК_МАРС_NEO_Декаст.pdf / https://www.decast.com/upload/documentation/site-doc/Decast_Serial_Bus_Protocol.pdf | нет |  |  | 15 | от +5 до +105 |  | RS-485 | нет | Счетчик / Паспорт / Методика поверки (1 экз. на партию) / Программный комплекс учёта энергоресурсов Декаст.Облако | 3 | латунь | 6 | Обратный трубопровод | Класс 2 | 5 | - | - | - | 0.015 | нет |  |  | СТК МАРС NEO | нет | 110 | 16 | 1.5 | Предназначены для измерения объема и температуры и вычисления тепловой энергии теплоносителя в закрытых и открытых системах теплоснабжения или горячего водоснабжения |  | 3/4" |  | резьбовое | IP65 | Проводные | горячее |  | крыльчатый |  | да |  | 0 |  |  |  | #N/A | #N/A | #N/A | #N/A
Счетчик универсальный СТК МАРС NEO-15 О 1,5 RS + 2 имп. вх. (без кмч) | #N/A | 20-15-126 | https://www.decast.com/upload/documentation/site-doc/Образцы-паспортов/Образец_паспорта_СТК_МАРС_NEO.pdf / https://www.decast.com/upload/documentation/site-doc/Руководства-по-эксплуатации/Руководство_по_эксплуатации_СТК_МАРС_NEO.pdf / https://www.decast.com/upload/documentation/site-doc/Сертификат-об-утверждении-типа/Сертификат_об_утверждении_типа_Декаст_теплосчетчик.pdf / https://www.decast.com/upload/documentation/site-doc/Описание-типа/Описание_типа_средств_измерений_счетчик_универсальный_СТК_МАРС_NEO_Декаст.pdf / https://www.decast.com/upload/documentation/site-doc/Decast_Serial_Bus_Protocol.pdf | нет |  |  | 15 | от +5 до +105 |  | RS-485 | нет | Счетчик / Паспорт / Методика поверки (1 экз. на партию) / Программный комплекс учёта энергоресурсов Декаст.Облако | 3 | латунь | 6 | Обратный трубопровод | Класс 2 | 5 | - | - | - | 0.015 | нет |  |  | СТК МАРС NEO | нет | 110 | 16 | 1.5 | Предназначены для измерения объема и температуры и вычисления тепловой энергии теплоносителя в закрытых и открытых системах теплоснабжения или горячего водоснабжения |  | 3/4" |  | резьбовое | IP65 | Проводные | горячее |  | крыльчатый |  | да |  | 0 |  |  |  | #N/A | #N/A | #N/A | #N/A
Счетчик универсальный СТК МАРС NEO-15 П 0,6 (без кмч) | #N/A | 20-15-141 | https://www.decast.com/upload/documentation/site-doc/Образцы-паспортов/Образец_паспорта_СТК_МАРС_NEO.pdf / https://www.decast.com/upload/documentation/site-doc/Руководства-по-эксплуатации/Руководство_по_эксплуатации_СТК_МАРС_NEO.pdf / https://www.decast.com/upload/documentation/site-doc/Сертификат-об-утверждении-типа/Сертификат_об_утверждении_типа_Декаст_теплосчетчик.pdf / https://www.decast.com/upload/documentation/site-doc/Описание-типа/Описание_типа_средств_измерений_счетчик_универсальный_СТК_МАРС_NEO_Декаст.pdf | нет |  |  | 15 | от +5 до +105 |  | нет | нет | Счетчик / Паспорт / Методика поверки (1 экз. на партию) | 1.2 | латунь | 6 | Подающий трубопровод | Класс 2 | 5 | - | - | - | 0.012 | нет |  |  | СТК МАРС NEO | нет | 110 | 16 | 0.6 | Предназначены для измерения объема и температуры и вычисления тепловой энергии теплоносителя в закрытых и открытых системах теплоснабжения или горячего водоснабжения |  | 3/4" |  | резьбовое | IP65 | Механические | горячее |  | крыльчатый |  | да |  | 0 |  |  |  | #N/A | #N/A | #N/A | #N/A
Счетчик универсальный СТК МАРС NEO-15 П 0,6 Imp (без кмч) | #N/A | 20-15-460 | https://www.decast.com/upload/documentation/site-doc/Образцы-паспортов/Образец_паспорта_СТК_МАРС_NEO.pdf / https://www.decast.com/upload/documentation/site-doc/Руководства-по-эксплуатации/Руководство_по_эксплуатации_СТК_МАРС_NEO.pdf / https://www.decast.com/upload/documentation/site-doc/Сертификат-об-утверждении-типа/Сертификат_об_утверждении_типа_Декаст_теплосчетчик.pdf / https://www.decast.com/upload/documentation/site-doc/Описание-типа/Описание_типа_средств_измерений_счетчик_универсальный_СТК_МАРС_NEO_Декаст.pdf | нет |  |  | 15 | от +5 до +105 |  | импульсный выход (открытый коллектор) | нет | Счетчик / Паспорт / Методика поверки (1 экз. на партию) | 1.2 | латунь | 6 | Подающий трубопровод | Класс 2 | 5 | - | - | - | 0.012 | нет |  |  | СТК МАРС NEO | нет | 110 | 16 | 0.6 | Предназначены для измерения объема и температуры и вычисления тепловой энергии теплоносителя в закрытых и открытых системах теплоснабжения или горячего водоснабжения |  | 3/4" |  | резьбовое | IP65 | Проводные | горячее |  | крыльчатый |  | да |  | 0 |  |  |  | #N/A | #N/A | #N/A | #N/A
Счетчик универсальный СТК МАРС NEO-15 П 0,6 RF (без кмч) | #N/A | 20-15-364 | https://www.decast.com/upload/documentation/site-doc/Образцы-паспортов/Образец_паспорта_СТК_МАРС_NEO.pdf / https://www.decast.com/upload/documentation/site-doc/Руководства-по-эксплуатации/Руководство_по_эксплуатации_СТК_МАРС_NEO.pdf / https://www.decast.com/upload/documentation/site-doc/Сертификат-об-утверждении-типа/Сертификат_об_утверждении_типа_Декаст_теплосчетчик.pdf / https://www.decast.com/upload/documentation/site-doc/Описание-типа/Описание_типа_средств_измерений_счетчик_универсальный_СТК_МАРС_NEO_Декаст.pdf | да |  |  | 15 | от +5 до +105 |  | LoRaWAN | нет | Счетчик / Паспорт / Методика поверки (1 экз. на партию) | 1.2 | латунь | 6 | Подающий трубопровод | Класс 2 | 5 | - | - | - | 0.012 | нет |  |  | СТК МАРС NEO | нет | 110 | 16 | 0.6 | Предназначены для измерения объема и температуры и вычисления тепловой энергии теплоносителя в закрытых и открытых системах теплоснабжения или горячего водоснабжения |  | 3/4" |  | резьбовое | IP65 | Беспроводные | горячее |  | крыльчатый | Y | да |  | 0 |  |  |  | #N/A | #N/A | #N/A | #N/A
Счетчик универсальный СТК МАРС NEO-15 П 0,6 RS (без кмч) | #N/A | 20-15-108 | https://decast.com/upload/documentation/guide/Руководство_по_эксплуатации_СТК_МАРС_NEO-1.1.1.pdf / https://decast.com/upload/documentation/AutoCAD/Монтажная_схема_СТК_МАРС_NEO_15_RS.dwg / https://decast.com//upload/documentation/ArchReader_2.12.zip / https://www.decast.com/upload/documentation/site-doc/Decast_Serial_Bus_Protocol.pdf | нет |  |  | 15 | от +5 до +105 |  | RS-485 | нет | Счетчик / Паспорт / Методика поверки (1 экз. на партию) / Программный комплекс учёта энергоресурсов Декаст.Облако | 1.2 | латунь | 6 | Подающий трубопровод | Класс 2 | 5 | - | - | - | 0.012 | нет |  |  | СТК МАРС NEO | нет | 110 | 16 | 0.6 | Предназначены для измерения объема и температуры и вычисления тепловой энергии теплоносителя в закрытых и открытых системах теплоснабжения или горячего водоснабжения |  | 3/4" |  | резьбовое | IP65 | Проводные | горячее |  | крыльчатый |  | да |  | 850 | 140000 | 120000 | 120000 | #N/A | #N/A | #N/A | #N/A
Счетчик универсальный СТК МАРС NEO-15 П 0,6 RS + 2 имп. вх. (без кмч) | #N/A | 20-15-111 | https://www.decast.com/upload/documentation/site-doc/Образцы-паспортов/Образец_паспорта_СТК_МАРС_NEO.pdf / https://www.decast.com/upload/documentation/site-doc/Руководства-по-эксплуатации/Руководство_по_эксплуатации_СТК_МАРС_NEO.pdf / https://www.decast.com/upload/documentation/site-doc/Сертификат-об-утверждении-типа/Сертификат_об_утверждении_типа_Декаст_теплосчетчик.pdf / https://www.decast.com/upload/documentation/site-doc/Описание-типа/Описание_типа_средств_измерений_счетчик_универсальный_СТК_МАРС_NEO_Декаст.pdf / https://www.decast.com/upload/documentation/site-doc/Decast_Serial_Bus_Protocol.pdf | нет |  |  | 15 | от +5 до +105 |  | RS-485 | нет | Счетчик / Паспорт / Методика поверки (1 экз. на партию) / Программный комплекс учёта энергоресурсов Декаст.Облако | 1.2 | латунь | 6 | Подающий трубопровод | Класс 2 | 5 | - | - | - | 0.012 | нет |  |  | СТК МАРС NEO | нет | 110 | 16 | 0.6 | Предназначены для измерения объема и температуры и вычисления тепловой энергии теплоносителя в закрытых и открытых системах теплоснабжения или горячего водоснабжения |  | 3/4" |  | резьбовое | IP65 | Проводные | горячее |  | крыльчатый |  | да |  | 0 |  |  |  | #N/A | #N/A | #N/A | #N/A
Счетчик универсальный СТК МАРС NEO-15 П 0,6 RS + 4 имп. вх. (без кмч) | #N/A | 20-15-711 | https://www.decast.com/upload/documentation/site-doc/Образцы-паспортов/Образец_паспорта_СТК_МАРС_NEO.pdf / https://www.decast.com/upload/documentation/site-doc/Руководства-по-эксплуатации/Руководство_по_эксплуатации_СТК_МАРС_NEO.pdf / https://www.decast.com/upload/documentation/site-doc/Сертификат-об-утверждении-типа/Сертификат_об_утверждении_типа_Декаст_теплосчетчик.pdf / https://www.decast.com/upload/documentation/site-doc/Описание-типа/Описание_типа_средств_измерений_счетчик_универсальный_СТК_МАРС_NEO_Декаст.pdf / https://www.decast.com/upload/documentation/site-doc/Decast_Serial_Bus_Protocol.pdf | нет |  |  | 15 | от +5 до +105 |  | RS-485 | нет | Счетчик / Паспорт / Методика поверки (1 экз. на партию) / Программный комплекс учёта энергоресурсов Декаст.Облако | 1.2 | латунь | 6 | Подающий трубопровод | Класс 2 | 5 | - | - | - | 0.012 | нет |  |  | СТК МАРС NEO | нет | 110 | 16 | 0.6 | Предназначены для измерения объема и температуры и вычисления тепловой энергии теплоносителя в закрытых и открытых системах теплоснабжения или горячего водоснабжения |  | 3/4" |  | резьбовое | IP65 | Проводные | горячее |  | крыльчатый |  | да |  | 0 |  |  |  | #N/A | #N/A | #N/A | #N/A
Счетчик универсальный СТК МАРС NEO-15 П 1,0 (без кмч) | #N/A | 20-15-112 | https://www.decast.com/upload/documentation/site-doc/Образцы-паспортов/Образец_паспорта_СТК_МАРС_NEO.pdf / https://www.decast.com/upload/documentation/site-doc/Руководства-по-эксплуатации/Руководство_по_эксплуатации_СТК_МАРС_NEO.pdf / https://www.decast.com/upload/documentation/site-doc/Сертификат-об-утверждении-типа/Сертификат_об_утверждении_типа_Декаст_теплосчетчик.pdf / https://www.decast.com/upload/documentation/site-doc/Описание-типа/Описание_типа_средств_измерений_счетчик_универсальный_СТК_МАРС_NEO_Декаст.pdf | нет |  |  | 15 | от +5 до +105 |  | нет | нет | Счетчик / Паспорт / Методика поверки (1 экз. на партию) | 2 | латунь | 6 | Подающий трубопровод | Класс 2 | 5 | - | - | - | 0.01 | нет |  |  | СТК МАРС NEO | нет | 110 | 16 | 1 | Предназначены для измерения объема и температуры и вычисления тепловой энергии теплоносителя в закрытых и открытых системах теплоснабжения или горячего водоснабжения |  | 3/4" |  | резьбовое | IP65 | Механические | горячее |  | крыльчатый |  | да |  | 0 |  |  |  | #N/A | #N/A | #N/A | #N/A
Счетчик универсальный СТК МАРС NEO-15 П 1,0 Imp (без кмч) | #N/A | 20-15-114 | https://www.decast.com/upload/documentation/site-doc/Образцы-паспортов/Образец_паспорта_СТК_МАРС_NEO.pdf / https://www.decast.com/upload/documentation/site-doc/Руководства-по-эксплуатации/Руководство_по_эксплуатации_СТК_МАРС_NEO.pdf / https://www.decast.com/upload/documentation/site-doc/Сертификат-об-утверждении-типа/Сертификат_об_утверждении_типа_Декаст_теплосчетчик.pdf / https://www.decast.com/upload/documentation/site-doc/Описание-типа/Описание_типа_средств_измерений_счетчик_универсальный_СТК_МАРС_NEO_Декаст.pdf | нет |  |  | 15 | от +5 до +105 |  | импульсный выход (открытый коллектор) | нет | Счетчик / Паспорт / Методика поверки (1 экз. на партию) | 2 | латунь | 6 | Подающий трубопровод | Класс 2 | 5 | - | - | - | 0.01 | нет |  |  | СТК МАРС NEO | нет | 110 | 16 | 1 | Предназначены для измерения объема и температуры и вычисления тепловой энергии теплоносителя в закрытых и открытых системах теплоснабжения или горячего водоснабжения |  | 3/4" |  | резьбовое | IP65 | Проводные | горячее |  | крыльчатый |  | да |  | 0 |  |  |  | #N/A | #N/A | #N/A | #N/A
Счетчик универсальный СТК МАРС NEO-15 П 1,0 RF (без кмч) | #N/A | 20-15-365 | https://www.decast.com/upload/documentation/site-doc/Образцы-паспортов/Образец_паспорта_СТК_МАРС_NEO.pdf / https://www.decast.com/upload/documentation/site-doc/Руководства-по-эксплуатации/Руководство_по_эксплуатации_СТК_МАРС_NEO.pdf / https://www.decast.com/upload/documentation/site-doc/Сертификат-об-утверждении-типа/Сертификат_об_утверждении_типа_Декаст_теплосчетчик.pdf / https://www.decast.com/upload/documentation/site-doc/Описание-типа/Описание_типа_средств_измерений_счетчик_универсальный_СТК_МАРС_NEO_Декаст.pdf | да |  |  | 15 | от +5 до +105 |  | LoRaWAN | нет | Счетчик / Паспорт / Методика поверки (1 экз. на партию) / Программный комплекс учёта энергоресурсов Декаст.Облако | 2 | латунь | 6 | Подающий трубопровод | Класс 2 | 5 | - | - | - | 0.01 | нет |  |  | СТК МАРС NEO | нет | 110 | 16 | 1 | Предназначены для измерения объема и температуры и вычисления тепловой энергии теплоносителя в закрытых и открытых системах теплоснабжения или горячего водоснабжения |  | 3/4" |  | резьбовое | IP65 | Беспроводные | горячее |  | крыльчатый | Y | да |  | 0 |  |  |  | #N/A | #N/A | #N/A | #N/A
Счетчик универсальный СТК МАРС NEO-15 П 1,0 RS (без кмч) | #N/A | 20-15-113 | https://www.decast.com/upload/documentation/site-doc/Образцы-паспортов/Образец_паспорта_СТК_МАРС_NEO.pdf / https://www.decast.com/upload/documentation/site-doc/Руководства-по-эксплуатации/Руководство_по_эксплуатации_СТК_МАРС_NEO.pdf / https://www.decast.com/upload/documentation/site-doc/Сертификат-об-утверждении-типа/Сертификат_об_утверждении_типа_Декаст_теплосчетчик.pdf / https://www.decast.com/upload/documentation/site-doc/Описание-типа/Описание_типа_средств_измерений_счетчик_универсальный_СТК_МАРС_NEO_Декаст.pdf / https://www.decast.com/upload/documentation/site-doc/Decast_Serial_Bus_Protocol.pdf | нет |  |  | 15 | от +5 до +105 |  | RS-485 | нет | Счетчик / Паспорт / Методика поверки (1 экз. на партию) / Программный комплекс учёта энергоресурсов Декаст.Облако | 2 | латунь | 6 | Подающий трубопровод | Класс 2 | 5 | - | - | - | 0.01 | нет |  |  | СТК МАРС NEO | нет | 110 | 16 | 1 | Предназначены для измерения объема и температуры и вычисления тепловой энергии теплоносителя в закрытых и открытых системах теплоснабжения или горячего водоснабжения |  | 3/4" |  | резьбовое | IP65 | Проводные | горячее |  | крыльчатый |  | да |  | 0 |  |  |  | #N/A | #N/A | #N/A | #N/A
Счетчик универсальный СТК МАРС NEO-15 П 1,0 RS + 2 имп. вх. (без кмч) | #N/A | 20-15-116 | https://www.decast.com/upload/documentation/site-doc/Образцы-паспортов/Образец_паспорта_СТК_МАРС_NEO.pdf / https://www.decast.com/upload/documentation/site-doc/Руководства-по-эксплуатации/Руководство_по_эксплуатации_СТК_МАРС_NEO.pdf / https://www.decast.com/upload/documentation/site-doc/Сертификат-об-утверждении-типа/Сертификат_об_утверждении_типа_Декаст_теплосчетчик.pdf / https://www.decast.com/upload/documentation/site-doc/Описание-типа/Описание_типа_средств_измерений_счетчик_универсальный_СТК_МАРС_NEO_Декаст.pdf / https://www.decast.com/upload/documentation/site-doc/Decast_Serial_Bus_Protocol.pdf | нет |  |  | 15 | от +5 до +105 |  | RS-485 | нет | Счетчик / Паспорт / Методика поверки (1 экз. на партию) / Программный комплекс учёта энергоресурсов Декаст.Облако | 2 | латунь | 6 | Подающий трубопровод | Класс 2 | 5 | - | - | - | 0.01 | нет |  |  | СТК МАРС NEO | нет | 110 | 16 | 1 | Предназначены для измерения объема и температуры и вычисления тепловой энергии теплоносителя в закрытых и открытых системах теплоснабжения или горячего водоснабжения |  | 3/4" |  | резьбовое | IP65 | Проводные | горячее |  | крыльчатый |  | да |  | 0 |  |  |  | #N/A | #N/A | #N/A | #N/A
Счетчик универсальный СТК МАРС NEO-15 П 1,0 RS + 4 имп. вх. (без кмч) | #N/A | 20-15-716 | https://www.decast.com/upload/documentation/site-doc/Образцы-паспортов/Образец_паспорта_СТК_МАРС_NEO.pdf / https://www.decast.com/upload/documentation/site-doc/Руководства-по-эксплуатации/Руководство_по_эксплуатации_СТК_МАРС_NEO.pdf / https://www.decast.com/upload/documentation/site-doc/Сертификат-об-утверждении-типа/Сертификат_об_утверждении_типа_Декаст_теплосчетчик.pdf / https://www.decast.com/upload/documentation/site-doc/Описание-типа/Описание_типа_средств_измерений_счетчик_универсальный_СТК_МАРС_NEO_Декаст.pdf / https://www.decast.com/upload/documentation/site-doc/Decast_Serial_Bus_Protocol.pdf | нет |  |  | 15 | от +5 до +105 |  | RS-485 | нет | Счетчик / Паспорт / Методика поверки (1 экз. на партию) / Программный комплекс учёта энергоресурсов Декаст.Облако | 2 | латунь | 6 | Подающий трубопровод | Класс 2 | 5 | - | - | - | 0.01 | нет |  |  | СТК МАРС NEO | нет | 110 | 16 | 1 | Предназначены для измерения объема и температуры и вычисления тепловой энергии теплоносителя в закрытых и открытых системах теплоснабжения или горячего водоснабжения |  | 3/4" |  | резьбовое | IP65 | Проводные | горячее |  | крыльчатый |  | да |  | 0 |  |  |  | #N/A | #N/A | #N/A | #N/A
Счетчик универсальный СТК МАРС NEO-15 П 1,5 (без кмч) | #N/A | 20-15-117 | https://www.decast.com/upload/documentation/site-doc/Образцы-паспортов/Образец_паспорта_СТК_МАРС_NEO.pdf / https://www.decast.com/upload/documentation/site-doc/Руководства-по-эксплуатации/Руководство_по_эксплуатации_СТК_МАРС_NEO.pdf / https://www.decast.com/upload/documentation/site-doc/Сертификат-об-утверждении-типа/Сертификат_об_утверждении_типа_Декаст_теплосчетчик.pdf / https://www.decast.com/upload/documentation/site-doc/Описание-типа/Описание_типа_средств_измерений_счетчик_универсальный_СТК_МАРС_NEO_Декаст.pdf | нет |  |  | 15 | от +5 до +105 |  | нет | нет | Счетчик / Паспорт / Методика поверки (1 экз. на партию) | 3 | латунь | 6 | Подающий трубопровод | Класс 2 | 5 | - | - | - | 0.015 | нет |  |  | СТК МАРС NEO | нет | 110 | 16 | 1.5 | Предназначены для измерения объема и температуры и вычисления тепловой энергии теплоносителя в закрытых и открытых системах теплоснабжения или горячего водоснабжения |  | 3/4" |  | резьбовое | IP65 | Механические | горячее |  | крыльчатый |  | да |  | 0 |  |  |  | #N/A | #N/A | #N/A | #N/A
Счетчик универсальный СТК МАРС NEO-15 П 1,5 Imp (без кмч) | #N/A | 20-15-119 | https://www.decast.com/upload/documentation/site-doc/Образцы-паспортов/Образец_паспорта_СТК_МАРС_NEO.pdf / https://www.decast.com/upload/documentation/site-doc/Руководства-по-эксплуатации/Руководство_по_эксплуатации_СТК_МАРС_NEO.pdf / https://www.decast.com/upload/documentation/site-doc/Сертификат-об-утверждении-типа/Сертификат_об_утверждении_типа_Декаст_теплосчетчик.pdf / https://www.decast.com/upload/documentation/site-doc/Описание-типа/Описание_типа_средств_измерений_счетчик_универсальный_СТК_МАРС_NEO_Декаст.pdf | нет |  |  | 15 | от +5 до +105 |  | импульсный выход (открытый коллектор) | нет | Счетчик / Паспорт / Методика поверки (1 экз. на партию) | 3 | латунь | 6 | Подающий трубопровод | Класс 2 | 5 | - | - | - | 0.015 | нет |  |  | СТК МАРС NEO | нет | 110 | 16 | 1.5 | Предназначены для измерения объема и температуры и вычисления тепловой энергии теплоносителя в закрытых и открытых системах теплоснабжения или горячего водоснабжения |  | 3/4" |  | резьбовое | IP65 | Проводные | горячее |  | крыльчатый |  | да |  | 0 |  |  |  | #N/A | #N/A | #N/A | #N/A
Счетчик универсальный СТК МАРС NEO-15 П 1,5 RF (без кмч) | #N/A | 20-15-366 | https://www.decast.com/upload/documentation/site-doc/Образцы-паспортов/Образец_паспорта_СТК_МАРС_NEO.pdf / https://www.decast.com/upload/documentation/site-doc/Руководства-по-эксплуатации/Руководство_по_эксплуатации_СТК_МАРС_NEO.pdf / https://www.decast.com/upload/documentation/site-doc/Сертификат-об-утверждении-типа/Сертификат_об_утверждении_типа_Декаст_теплосчетчик.pdf / https://www.decast.com/upload/documentation/site-doc/Описание-типа/Описание_типа_средств_измерений_счетчик_универсальный_СТК_МАРС_NEO_Декаст.pdf | да |  |  | 15 | от +5 до +105 |  | LoRaWAN | нет | Счетчик / Паспорт / Методика поверки (1 экз. на партию) / Программный комплекс учёта энергоресурсов Декаст.Облако | 3 | латунь | 6 | Подающий трубопровод | Класс 2 | 5 | - | - | - | 0.015 | нет |  |  | СТК МАРС NEO | нет | 110 | 16 | 1.5 | Предназначены для измерения объема и температуры и вычисления тепловой энергии теплоносителя в закрытых и открытых системах теплоснабжения или горячего водоснабжения |  | 3/4" |  | резьбовое | IP65 | Беспроводные | горячее |  | крыльчатый | Y | да |  | 0 |  |  |  | #N/A | #N/A | #N/A | #N/A
Счетчик универсальный СТК МАРС NEO-15 П 1,5 RS (без кмч) | #N/A | 20-15-118 | https://www.decast.com/upload/documentation/site-doc/Образцы-паспортов/Образец_паспорта_СТК_МАРС_NEO.pdf / https://www.decast.com/upload/documentation/site-doc/Руководства-по-эксплуатации/Руководство_по_эксплуатации_СТК_МАРС_NEO.pdf / https://www.decast.com/upload/documentation/site-doc/Сертификат-об-утверждении-типа/Сертификат_об_утверждении_типа_Декаст_теплосчетчик.pdf / https://www.decast.com/upload/documentation/site-doc/Описание-типа/Описание_типа_средств_измерений_счетчик_универсальный_СТК_МАРС_NEO_Декаст.pdf / https://www.decast.com/upload/documentation/site-doc/Decast_Serial_Bus_Protocol.pdf | нет |  |  | 15 | от +5 до +105 |  | RS-485 | нет | Счетчик / Паспорт / Методика поверки (1 экз. на партию) / Программный комплекс учёта энергоресурсов Декаст.Облако | 3 | латунь | 6 | Подающий трубопровод | Класс 2 | 5 | - | - | - | 0.015 | нет |  |  | СТК МАРС NEO | нет | 110 | 16 | 1.5 | Предназначены для измерения объема и температуры и вычисления тепловой энергии теплоносителя в закрытых и открытых системах теплоснабжения или горячего водоснабжения |  | 3/4" |  | резьбовое | IP65 | Проводные | горячее |  | крыльчатый |  | да |  | 0 |  |  |  | #N/A | #N/A | #N/A | #N/A
Счетчик универсальный СТК МАРС NEO-15 П 1,5 RS + 2 имп. вх. (без кмч) | #N/A | 20-15-121 | https://www.decast.com/upload/documentation/site-doc/Образцы-паспортов/Образец_паспорта_СТК_МАРС_NEO.pdf / https://www.decast.com/upload/documentation/site-doc/Руководства-по-эксплуатации/Руководство_по_эксплуатации_СТК_МАРС_NEO.pdf / https://www.decast.com/upload/documentation/site-doc/Сертификат-об-утверждении-типа/Сертификат_об_утверждении_типа_Декаст_теплосчетчик.pdf / https://www.decast.com/upload/documentation/site-doc/Описание-типа/Описание_типа_средств_измерений_счетчик_универсальный_СТК_МАРС_NEO_Декаст.pdf / https://www.decast.com/upload/documentation/site-doc/Decast_Serial_Bus_Protocol.pdf | нет |  |  | 15 | от +5 до +105 |  | RS-485 | нет | Счетчик / Паспорт / Методика поверки (1 экз. на партию) / Программный комплекс учёта энергоресурсов Декаст.Облако | 3 | латунь | 6 | Подающий трубопровод | Класс 2 | 5 | - | - | - | 0.015 | нет |  |  | СТК МАРС NEO | нет | 110 | 16 | 1.5 | Предназначены для измерения объема и температуры и вычисления тепловой энергии теплоносителя в закрытых и открытых системах теплоснабжения или горячего водоснабжения |  | 3/4" |  | резьбовое | IP65 | Проводные | горячее |  | крыльчатый |  | да |  | 0 |  |  |  | #N/A | #N/A | #N/A | #N/A
Счетчик универсальный СТК МАРС NEO-15 П 1,5 RS + 4 имп. вх. (без кмч) | #N/A | 20-15-721 | https://www.decast.com/upload/documentation/site-doc/Образцы-паспортов/Образец_паспорта_СТК_МАРС_NEO.pdf / https://www.decast.com/upload/documentation/site-doc/Руководства-по-эксплуатации/Руководство_по_эксплуатации_СТК_МАРС_NEO.pdf / https://www.decast.com/upload/documentation/site-doc/Сертификат-об-утверждении-типа/Сертификат_об_утверждении_типа_Декаст_теплосчетчик.pdf / https://www.decast.com/upload/documentation/site-doc/Описание-типа/Описание_типа_средств_измерений_счетчик_универсальный_СТК_МАРС_NEO_Декаст.pdf / https://www.decast.com/upload/documentation/site-doc/Decast_Serial_Bus_Protocol.pdf | нет |  |  | 15 | от +5 до +105 |  | RS-485 | нет | Счетчик / Паспорт / Методика поверки (1 экз. на партию) / Программный комплекс учёта энергоресурсов Декаст.Облако | 3 | латунь | 6 | Подающий трубопровод | Класс 2 | 5 | - | - | - | 0.015 | нет |  |  | СТК МАРС NEO | нет | 110 | 16 | 1.5 | Предназначены для измерения объема и температуры и вычисления тепловой энергии теплоносителя в закрытых и открытых системах теплоснабжения или горячего водоснабжения |  | 3/4" |  | резьбовое | IP65 | Проводные | горячее |  | крыльчатый |  | да |  | 0 |  |  |  | #N/A | #N/A | #N/A | #N/A
Счетчик универсальный СТК МАРС NEO-15 У О 0,6 (без кмч) | Ультразвуковые | 20-15-95 | https://www.decast.com/upload/documentation/site-doc/Образцы-паспортов/Образец_паспорта_СТК_МАРС_NEO_У.pdf / https://www.decast.com/upload/documentation/site-doc/Руководства-по-эксплуатации/Руководство_по_эксплуатации_СТК_МАРС_NEO_У.pdf / https://www.decast.com/upload/documentation/site-doc/Сертификат-об-утверждении-типа/Сертификат_об_утверждении_типа_Декаст_теплосчетчик.pdf / https://www.decast.com/upload/documentation/site-doc/Описание-типа/Описание_типа_средств_измерений_счетчик_универсальный_СТК_МАРС_NEO_Декаст.pdf | нет |  |  | 15 | от +5 до +105 |  | нет | нет | Счетчик / Паспорт / Методика поверки (1 экз. на партию) | 1.2 | латунь | 6 | Обратный трубопровод | Класс 2 | 5 | - | - | - | 0.012 | нет |  |  | СТК МАРС NEO | нет | 110 | 16 | 0.6 | Предназначен для измерения объема и температуры теплоносителя в подающем и обратном трубопроводах и последующем определении тепловой энергии, путем обработки результатов измерений вычислителем. |  | 3/4" |  | резьбовое | IP65 | Ультразвуковые | горячее |  | ультразвуковой |  | да |  | 0 |  |  |  | https://www.decast.com/service/photo/dashboard/public/storage/devices/СТК МАРС NEO-15 У О 0,6/СТК МАРС NEO-15 У О 0,6 4000 01.jpg | https://www.decast.com/service/photo/dashboard/public/storage/devices/СТК МАРС NEO-15 У О 0,6/СТК МАРС NEO-15 У О 0,6 4000 02.jpg | https://www.decast.com/service/photo/dashboard/public/storage/devices/СТК МАРС NEO-15 У О 0,6/СТК МАРС NEO-15 У О 0,6 4000 03.jpg | https://www.decast.com/service/photo/dashboard/public/storage/devices/СТК МАРС NEO-15 У О 0,6/СТК МАРС NEO-15 У О 0,6 4000 04.jpg
Счетчик универсальный СТК МАРС NEO-15 У О 0,6 Imp (без кмч) | Ультразвуковые | 20-15-461 | https://www.decast.com/upload/documentation/site-doc/Образцы-паспортов/Образец_паспорта_СТК_МАРС_NEO_У.pdf / https://www.decast.com/upload/documentation/site-doc/Руководства-по-эксплуатации/Руководство_по_эксплуатации_СТК_МАРС_NEO_У.pdf / https://www.decast.com/upload/documentation/site-doc/Сертификат-об-утверждении-типа/Сертификат_об_утверждении_типа_Декаст_теплосчетчик.pdf / https://www.decast.com/upload/documentation/site-doc/Описание-типа/Описание_типа_средств_измерений_счетчик_универсальный_СТК_МАРС_NEO_Декаст.pdf | нет |  |  | 15 | от +5 до +105 |  | импульсный выход (открытый коллектор) | нет | Счетчик / Паспорт / Методика поверки (1 экз. на партию) | 1.2 | латунь | 6 | Обратный трубопровод | Класс 2 | 5 | - | - | - | 0.012 | нет |  |  | СТК МАРС NEO | нет | 110 | 16 | 0.6 | Предназначен для измерения объема и температуры теплоносителя в подающем и обратном трубопроводах и последующем определении тепловой энергии, путем обработки результатов измерений вычислителем. |  | 3/4" |  | резьбовое | IP65 | Проводные | горячее |  | ультразвуковой |  | да |  | 0 |  |  |  | https://www.decast.com/service/photo/dashboard/public/storage/devices/СТК МАРС NEO-15 У О 0,6 Imp/СТК МАРС NEO-15 У О 0,6 Imp 4000 01.jpg | https://www.decast.com/service/photo/dashboard/public/storage/devices/СТК МАРС NEO-15 У О 0,6 Imp/СТК МАРС NEO-15 У О 0,6 Imp 4000 02.jpg | https://www.decast.com/service/photo/dashboard/public/storage/devices/СТК МАРС NEO-15 У О 0,6 Imp/СТК МАРС NEO-15 У О 0,6 Imp 4000 03.jpg | https://www.decast.com/service/photo/dashboard/public/storage/devices/СТК МАРС NEO-15 У О 0,6 Imp/СТК МАРС NEO-15 У О 0,6 Imp 4000 04.jpg
Счетчик универсальный СТК МАРС NEO-15 У О 0,6 M-Bus (без кмч) | #N/A | 20-15-420 | https://www.decast.com/upload/documentation/site-doc/Образцы-паспортов/Образец_паспорта_СТК_МАРС_NEO_У.pdf / https://www.decast.com/upload/documentation/site-doc/Руководства-по-эксплуатации/Руководство_по_эксплуатации_СТК_МАРС_NEO_У.pdf / https://www.decast.com/upload/documentation/site-doc/Сертификат-об-утверждении-типа/Сертификат_об_утверждении_типа_Декаст_теплосчетчик.pdf / https://www.decast.com/upload/documentation/site-doc/Описание-типа/Описание_типа_средств_измерений_счетчик_универсальный_СТК_МАРС_NEO_Декаст.pdf | нет |  |  | 15 | от +5 до +105 |  | M-Bus | нет | Счетчик / Паспорт / Методика поверки (1 экз. на партию) | 1.2 | латунь | 6 | Обратный трубопровод | Класс 2 | 5 | - | - | - | 0.012 | нет |  |  | СТК МАРС NEO | нет | 110 | 16 | 0.6 | Предназначен для измерения объема и температуры теплоносителя в подающем и обратном трубопроводах и последующем определении тепловой энергии, путем обработки результатов измерений вычислителем. |  | 3/4" |  | резьбовое | IP65 | Проводные | горячее |  | ультразвуковой |  | да |  | 0 |  |  |  | #N/A | #N/A | #N/A | #N/A
Счетчик универсальный СТК МАРС NEO-15 У О 0,6 M-Bus + 4 имп. вх. (без кмч) | #N/A | 20-15-734 | https://www.decast.com/upload/documentation/site-doc/Образцы-паспортов/Образец_паспорта_СТК_МАРС_NEO_У.pdf / https://www.decast.com/upload/documentation/site-doc/Руководства-по-эксплуатации/Руководство_по_эксплуатации_СТК_МАРС_NEO_У.pdf / https://www.decast.com/upload/documentation/site-doc/Сертификат-об-утверждении-типа/Сертификат_об_утверждении_типа_Декаст_теплосчетчик.pdf / https://www.decast.com/upload/documentation/site-doc/Описание-типа/Описание_типа_средств_измерений_счетчик_универсальный_СТК_МАРС_NEO_Декаст.pdf | нет |  |  | 15 | от +5 до +105 |  | M-Bus | нет | Счетчик / Паспорт / Методика поверки (1 экз. на партию) | 1.2 | латунь | 6 | Обратный трубопровод | Класс 2 | 1 | - | - | - | 0.012 | нет |  |  | СТК МАРС NEO | нет | 110 | 16 | 0.6 | Предназначен для измерения объема и температуры теплоносителя в подающем и обратном трубопроводах и последующем определении тепловой энергии, путем обработки результатов измерений вычислителем. |  | 3/4" |  | резьбовое | IP65 | Проводные | горячее |  | ультразвуковой |  | да |  | 0 |  |  |  | #N/A | #N/A | #N/A | #N/A
Счетчик универсальный СТК МАРС NEO-15 У О 0,6 RS (без кмч) | #N/A | 20-15-397 | https://www.decast.com/upload/documentation/site-doc/Образцы-паспортов/Образец_паспорта_СТК_МАРС_NEO_У.pdf / https://www.decast.com/upload/documentation/site-doc/Руководства-по-эксплуатации/Руководство_по_эксплуатации_СТК_МАРС_NEO_У.pdf / https://www.decast.com/upload/documentation/site-doc/Сертификат-об-утверждении-типа/Сертификат_об_утверждении_типа_Декаст_теплосчетчик.pdf / https://www.decast.com/upload/documentation/site-doc/Описание-типа/Описание_типа_средств_измерений_счетчик_универсальный_СТК_МАРС_NEO_Декаст.pdf / https://www.decast.com/upload/documentation/site-doc/Decast_Serial_Bus_Protocol.pdf | нет |  |  | 15 | от +5 до +105 |  | RS-485 (протокол M-Bus) | нет | Счетчик / Паспорт / Методика поверки (1 экз. на партию) | 1.2 | латунь | 6 | Обратный трубопровод | Класс 2 | 5 | - | - | - | 0.012 | нет |  |  | СТК МАРС NEO | нет | 110 | 16 | 0.6 | Предназначен для измерения объема и температуры теплоносителя в подающем и обратном трубопроводах и последующем определении тепловой энергии, путем обработки результатов измерений вычислителем. |  | 3/4" |  | резьбовое | IP65 | Проводные | горячее |  | ультразвуковой |  | да |  | 0 |  |  |  | #N/A | #N/A | #N/A | #N/A
Счетчик универсальный СТК МАРС NEO-15 У О 0,6 RS + 2 имп. вх. v2 (без кмч) | 0 | 20-15-546 |  | нет |  |  | 15 | от +1 до +105 |  | RS-485 | нет |  | 1.2 | латунь | 6 | Обратный трубопровод | Класс 2 |  | - | - | - | 0.012 | нет |  |  | СТК МАРС NEO | нет | 110 | 16 | 0.6 |  |  | 3/4" |  | резьбовое | IP65 |  | горячее |  | ультразвуковой | Y | да |  | 0 |  |  |  | https://www.decast.com/service/photo/dashboard/public/storage/devices/Счетчик универсальный СТК У -15 О 0,6 RS 2 имп.входа v2 (без КМЧ)/Счетчик универсальный СТК У -15 О 0,6 RS 2 имп.входа v2 (без КМЧ) 4000 01.jpg | https://www.decast.com/service/photo/dashboard/public/storage/devices/Счетчик универсальный СТК У -15 О 0,6 RS 2 имп.входа v2 (без КМЧ)/Счетчик универсальный СТК У -15 О 0,6 RS 2 имп.входа v2 (без КМЧ) 4000 02.jpg | https://www.decast.com/service/photo/dashboard/public/storage/devices/Счетчик универсальный СТК У -15 О 0,6 RS 2 имп.входа v2 (без КМЧ)/Счетчик универсальный СТК У -15 О 0,6 RS 2 имп.входа v2 (без КМЧ) 4000 03.jpg | https://www.decast.com/service/photo/dashboard/public/storage/devices/Счетчик универсальный СТК У -15 О 0,6 RS 2 имп.входа v2 (без КМЧ)/Счетчик универсальный СТК У -15 О 0,6 RS 2 имп.входа v2 (без КМЧ) 4000 04.jpg
Счетчик универсальный СТК МАРС NEO-15 У О 0,6 RS + 4 имп. вх. (без кмч) | #N/A | 20-15-714 | https://www.decast.com/upload/documentation/site-doc/Образцы-паспортов/Образец_паспорта_СТК_МАРС_NEO_У.pdf / https://www.decast.com/upload/documentation/site-doc/Руководства-по-эксплуатации/Руководство_по_эксплуатации_СТК_МАРС_NEO_У.pdf / https://www.decast.com/upload/documentation/site-doc/Сертификат-об-утверждении-типа/Сертификат_об_утверждении_типа_Декаст_теплосчетчик.pdf / https://www.decast.com/upload/documentation/site-doc/Описание-типа/Описание_типа_средств_измерений_счетчик_универсальный_СТК_МАРС_NEO_Декаст.pdf / https://www.decast.com/upload/documentation/site-doc/Decast_Serial_Bus_Protocol.pdf | нет |  |  | 15 | от +5 до +105 |  | RS-485 (протокол M-Bus) | нет | Счетчик / Паспорт / Методика поверки (1 экз. на партию) | 1.2 | латунь | 6 | Обратный трубопровод | Класс 2 | 5 | - | - | - | 0.012 | нет |  |  | СТК МАРС NEO | нет | 110 | 16 | 0.6 | Предназначен для измерения объема и температуры теплоносителя в подающем и обратном трубопроводах и последующем определении тепловой энергии, путем обработки результатов измерений вычислителем. |  | 3/4" |  | резьбовое | IP65 | Проводные | горячее |  | ультразвуковой |  | да |  | 1000 | 130000 | 130000 | 105000 | #N/A | #N/A | #N/A | #N/A
Счетчик универсальный СТК МАРС NEO-15 У О 0,6 RS + 4 имп. вх. v2 (без кмч) | 0 | 20-15-550 |  | нет |  |  | 15 | от +1 до +105 |  | RS-485 | нет |  | 1.2 | латунь | 6 | Обратный трубопровод | Класс 2 |  | - | - | - | 0.012 | нет |  |  | СТК МАРС NEO | нет | 110 | 16 | 0.6 |  |  | 3/4" |  | резьбовое | IP65 |  | горячее |  | ультразвуковой | Y | да |  | 0 |  |  |  | https://www.decast.com/service/photo/dashboard/public/storage/devices/Счетчик универсальный СТК У-15 О 0,6 RS 4 имп.входа v2 (без КМЧ)/Счетчик универсальный СТК У-15 О 0,6 RS 4 имп.входа v2 (без КМЧ) 4000 01.jpg | https://www.decast.com/service/photo/dashboard/public/storage/devices/Счетчик универсальный СТК У-15 О 0,6 RS 4 имп.входа v2 (без КМЧ)/Счетчик универсальный СТК У-15 О 0,6 RS 4 имп.входа v2 (без КМЧ) 4000 02.jpg | https://www.decast.com/service/photo/dashboard/public/storage/devices/Счетчик универсальный СТК У-15 О 0,6 RS 4 имп.входа v2 (без КМЧ)/Счетчик универсальный СТК У-15 О 0,6 RS 4 имп.входа v2 (без КМЧ) 4000 03.jpg | https://www.decast.com/service/photo/dashboard/public/storage/devices/Счетчик универсальный СТК У-15 О 0,6 RS 4 имп.входа v2 (без КМЧ)/Счетчик универсальный СТК У-15 О 0,6 RS 4 имп.входа v2 (без КМЧ) 4000 04.jpg
Счетчик универсальный СТК МАРС NEO-15 У О 0,6 RS v2 (без кмч) | 0 | 20-15-542 |  | нет |  |  | 15 | от +1 до +105 |  | RS-485 | нет |  | 1.2 | латунь | 6 | Обратный трубопровод | Класс 2 |  | - | - | - | 0.012 | нет |  |  | СТК МАРС NEO | нет | 110 | 16 | 0.6 |  |  | 3/4" |  | резьбовое | IP65 |  | горячее |  | ультразвуковой | Y | да |  | 0 |  |  |  | https://www.decast.com/service/photo/dashboard/public/storage/devices/Счетчик универсальный СТК У -15 О 0,6 RS v2 (без КМЧ)/Счетчик универсальный СТК У -15 О 0,6 RS v2 (без КМЧ) 4000 01.jpg | https://www.decast.com/service/photo/dashboard/public/storage/devices/Счетчик универсальный СТК У -15 О 0,6 RS v2 (без КМЧ)/Счетчик универсальный СТК У -15 О 0,6 RS v2 (без КМЧ) 4000 02.jpg | https://www.decast.com/service/photo/dashboard/public/storage/devices/Счетчик универсальный СТК У -15 О 0,6 RS v2 (без КМЧ)/Счетчик универсальный СТК У -15 О 0,6 RS v2 (без КМЧ) 4000 03.jpg | https://www.decast.com/service/photo/dashboard/public/storage/devices/Счетчик универсальный СТК У -15 О 0,6 RS v2 (без КМЧ)/Счетчик универсальный СТК У -15 О 0,6 RS v2 (без КМЧ) 4000 04.jpg
Счетчик универсальный СТК МАРС NEO-15 У О 1,0 (без кмч) | #N/A | 20-15-375 | https://www.decast.com/upload/documentation/site-doc/Образцы-паспортов/Образец_паспорта_СТК_МАРС_NEO_У.pdf / https://www.decast.com/upload/documentation/site-doc/Руководства-по-эксплуатации/Руководство_по_эксплуатации_СТК_МАРС_NEO_У.pdf / https://www.decast.com/upload/documentation/site-doc/Сертификат-об-утверждении-типа/Сертификат_об_утверждении_типа_Декаст_теплосчетчик.pdf / https://www.decast.com/upload/documentation/site-doc/Описание-типа/Описание_типа_средств_измерений_счетчик_универсальный_СТК_МАРС_NEO_Декаст.pdf | нет |  |  | 15 | от +5 до +105 |  | нет | нет | Счетчик / Паспорт / Методика поверки (1 экз. на партию) | 2 | латунь | 6 | Обратный трубопровод | Класс 2 | 5 | - | - | - | 0.01 | нет |  |  | СТК МАРС NEO | нет | 110 | 16 | 1 | Предназначен для измерения объема и температуры теплоносителя в подающем и обратном трубопроводах и последующем определении тепловой энергии, путем обработки результатов измерений вычислителем. |  | 3/4" |  | резьбовое | IP65 | Ультразвуковые | горячее |  | ультразвуковой |  | да |  | 0 |  |  |  | #N/A | #N/A | #N/A | #N/A
Счетчик универсальный СТК МАРС NEO-15 У О 1,0 Imp (без кмч) | #N/A | 20-15-386 | https://www.decast.com/upload/documentation/site-doc/Образцы-паспортов/Образец_паспорта_СТК_МАРС_NEO_У.pdf / https://www.decast.com/upload/documentation/site-doc/Руководства-по-эксплуатации/Руководство_по_эксплуатации_СТК_МАРС_NEO_У.pdf / https://www.decast.com/upload/documentation/site-doc/Сертификат-об-утверждении-типа/Сертификат_об_утверждении_типа_Декаст_теплосчетчик.pdf / https://www.decast.com/upload/documentation/site-doc/Описание-типа/Описание_типа_средств_измерений_счетчик_универсальный_СТК_МАРС_NEO_Декаст.pdf | нет |  |  | 15 | от +5 до +105 |  | импульсный выход (открытый коллектор) | нет | Счетчик / Паспорт / Методика поверки (1 экз. на партию) | 2 | латунь | 6 | Обратный трубопровод | Класс 2 | 5 | - | - | - | 0.01 | нет |  |  | СТК МАРС NEO | нет | 110 | 16 | 1 | Предназначен для измерения объема и температуры теплоносителя в подающем и обратном трубопроводах и последующем определении тепловой энергии, путем обработки результатов измерений вычислителем. |  | 3/4" |  | резьбовое | IP65 | Проводные | горячее |  | ультразвуковой |  | да |  | 0 |  |  |  | #N/A | #N/A | #N/A | #N/A
Счетчик универсальный СТК МАРС NEO-15 У О 1,0 M-Bus (без кмч) | #N/A | 20-15-421 | https://www.decast.com/upload/documentation/site-doc/Образцы-паспортов/Образец_паспорта_СТК_МАРС_NEO_У.pdf / https://www.decast.com/upload/documentation/site-doc/Руководства-по-эксплуатации/Руководство_по_эксплуатации_СТК_МАРС_NEO_У.pdf / https://www.decast.com/upload/documentation/site-doc/Сертификат-об-утверждении-типа/Сертификат_об_утверждении_типа_Декаст_теплосчетчик.pdf / https://www.decast.com/upload/documentation/site-doc/Описание-типа/Описание_типа_средств_измерений_счетчик_универсальный_СТК_МАРС_NEO_Декаст.pdf | нет |  |  | 15 | от +5 до +105 |  | M-Bus | нет | Счетчик / Паспорт / Методика поверки (1 экз. на партию) | 2 | латунь | 6 | Обратный трубопровод | Класс 2 | 5 | - | - | - | 0.01 | нет |  |  | СТК МАРС NEO | нет | 110 | 16 | 1 | Предназначен для измерения объема и температуры теплоносителя в подающем и обратном трубопроводах и последующем определении тепловой энергии, путем обработки результатов измерений вычислителем. |  | 3/4" |  | резьбовое | IP65 | Проводные | горячее |  | ультразвуковой |  | да |  | 0 |  |  |  | #N/A | #N/A | #N/A | #N/A
Счетчик универсальный СТК МАРС NEO-15 У О 1,0 M-Bus + 4 имп. вх. (без кмч) | #N/A | 20-15-735 | https://www.decast.com/upload/documentation/site-doc/Образцы-паспортов/Образец_паспорта_СТК_МАРС_NEO_У.pdf / https://www.decast.com/upload/documentation/site-doc/Руководства-по-эксплуатации/Руководство_по_эксплуатации_СТК_МАРС_NEO_У.pdf / https://www.decast.com/upload/documentation/site-doc/Сертификат-об-утверждении-типа/Сертификат_об_утверждении_типа_Декаст_теплосчетчик.pdf / https://www.decast.com/upload/documentation/site-doc/Описание-типа/Описание_типа_средств_измерений_счетчик_универсальный_СТК_МАРС_NEO_Декаст.pdf | нет |  |  | 15 | от +5 до +105 |  | M-Bus | нет | Счетчик / Паспорт / Методика поверки (1 экз. на партию) | 2 | латунь | 6 | Обратный трубопровод | Класс 2 | 5 | - | - | - | 0.01 | нет |  |  | СТК МАРС NEO | нет | 110 | 16 | 1 | Предназначен для измерения объема и температуры теплоносителя в подающем и обратном трубопроводах и последующем определении тепловой энергии, путем обработки результатов измерений вычислителем. |  | 3/4" |  | резьбовое | IP65 | Проводные | горячее |  | ультразвуковой |  | да |  | 0 |  |  |  | #N/A | #N/A | #N/A | #N/A
Счетчик универсальный СТК МАРС NEO-15 У О 1,0 RS (без кмч) | #N/A | 20-15-398 | https://www.decast.com/upload/documentation/site-doc/Образцы-паспортов/Образец_паспорта_СТК_МАРС_NEO_У.pdf / https://www.decast.com/upload/documentation/site-doc/Руководства-по-эксплуатации/Руководство_по_эксплуатации_СТК_МАРС_NEO_У.pdf / https://www.decast.com/upload/documentation/site-doc/Сертификат-об-утверждении-типа/Сертификат_об_утверждении_типа_Декаст_теплосчетчик.pdf / https://www.decast.com/upload/documentation/site-doc/Описание-типа/Описание_типа_средств_измерений_счетчик_универсальный_СТК_МАРС_NEO_Декаст.pdf / https://www.decast.com/upload/documentation/site-doc/Decast_Serial_Bus_Protocol.pdf | нет |  |  | 15 | от +5 до +105 |  | RS-485 (протокол M-Bus) | нет | Счетчик / Паспорт / Методика поверки (1 экз. на партию) | 2 | латунь | 6 | Обратный трубопровод | Класс 2 | 5 | - | - | - | 0.01 | нет |  |  | СТК МАРС NEO | нет | 110 | 16 | 1 | Предназначен для измерения объема и температуры теплоносителя в подающем и обратном трубопроводах и последующем определении тепловой энергии, путем обработки результатов измерений вычислителем. |  | 3/4" |  | резьбовое | IP65 | Проводные | горячее |  | ультразвуковой |  | да |  | 0 |  |  |  | #N/A | #N/A | #N/A | #N/A
Счетчик универсальный СТК МАРС NEO-15 У О 1,0 RS + 2 имп. вх. v2 (без кмч) | 0 | 20-15-547 |  | нет |  |  | 15 | от +1 до +105 |  | RS-485 | нет |  | 2 | латунь | 6 | Обратный трубопровод | Класс 2 |  | - | - | - | 0.02 | нет |  |  | СТК МАРС NEO | нет | 110 | 16 | 1 |  |  | 3/4" |  | резьбовое | IP65 |  | горячее |  | ультразвуковой | Y | да |  | 0 |  |  |  | https://www.decast.com/service/photo/dashboard/public/storage/devices/Счетчик универсальный СТК У -15 О 1,0 RS 2 имп.входа v2 (без КМЧ)/Счетчик универсальный СТК У -15 О 1,0 RS 2 имп.входа v2 (без КМЧ) 4000 01.jpg | https://www.decast.com/service/photo/dashboard/public/storage/devices/Счетчик универсальный СТК У -15 О 1,0 RS 2 имп.входа v2 (без КМЧ)/Счетчик универсальный СТК У -15 О 1,0 RS 2 имп.входа v2 (без КМЧ) 4000 02.jpg | https://www.decast.com/service/photo/dashboard/public/storage/devices/Счетчик универсальный СТК У -15 О 1,0 RS 2 имп.входа v2 (без КМЧ)/Счетчик универсальный СТК У -15 О 1,0 RS 2 имп.входа v2 (без КМЧ) 4000 03.jpg | https://www.decast.com/service/photo/dashboard/public/storage/devices/Счетчик универсальный СТК У -15 О 1,0 RS 2 имп.входа v2 (без КМЧ)/Счетчик универсальный СТК У -15 О 1,0 RS 2 имп.входа v2 (без КМЧ) 4000 04.jpg
Счетчик универсальный СТК МАРС NEO-15 У О 1,0 RS + 4 имп. вх. (без кмч) | #N/A | 20-15-712 | https://www.decast.com/upload/documentation/site-doc/Образцы-паспортов/Образец_паспорта_СТК_МАРС_NEO_У.pdf / https://www.decast.com/upload/documentation/site-doc/Руководства-по-эксплуатации/Руководство_по_эксплуатации_СТК_МАРС_NEO_У.pdf / https://www.decast.com/upload/documentation/site-doc/Сертификат-об-утверждении-типа/Сертификат_об_утверждении_типа_Декаст_теплосчетчик.pdf / https://www.decast.com/upload/documentation/site-doc/Описание-типа/Описание_типа_средств_измерений_счетчик_универсальный_СТК_МАРС_NEO_Декаст.pdf / https://www.decast.com/upload/documentation/site-doc/Decast_Serial_Bus_Protocol.pdf | нет |  |  | 15 | от +5 до +105 |  | RS-485 (протокол M-Bus) | нет | Счетчик / Паспорт / Методика поверки (1 экз. на партию) | 2 | латунь | 6 | Обратный трубопровод | Класс 2 | 5 | - | - | - | 0.01 | нет |  |  | СТК МАРС NEO | нет | 110 | 16 | 1 | Предназначен для измерения объема и температуры теплоносителя в подающем и обратном трубопроводах и последующем определении тепловой энергии, путем обработки результатов измерений вычислителем. |  | 3/4" |  | резьбовое | IP65 | Проводные | горячее |  | ультразвуковой |  | да |  | 0 |  |  |  | #N/A | #N/A | #N/A | #N/A
Счетчик универсальный СТК МАРС NEO-15 У О 1,0 RS + 4 имп. вх. v2 (без кмч) | 0 | 20-15-551 |  | нет |  |  | 15 | от +1 до +105 |  | RS-485 | нет |  | 2 | латунь | 6 | Обратный трубопровод | Класс 2 |  | - | - | - | 0.02 | нет |  |  | СТК МАРС NEO | нет | 110 | 16 | 1 |  |  | 3/4" |  | резьбовое | IP65 |  | горячее |  | ультразвуковой | Y | да |  | 0 |  |  |  | https://www.decast.com/service/photo/dashboard/public/storage/devices/Счетчик универсальный СТК У-15 О 1,0 RS 4 имп.входа v2 (без КМЧ)/Счетчик универсальный СТК У-15 О 1,0 RS 4 имп.входа v2 (без КМЧ) 4000 01.jpg | https://www.decast.com/service/photo/dashboard/public/storage/devices/Счетчик универсальный СТК У-15 О 1,0 RS 4 имп.входа v2 (без КМЧ)/Счетчик универсальный СТК У-15 О 1,0 RS 4 имп.входа v2 (без КМЧ) 4000 02.jpg | https://www.decast.com/service/photo/dashboard/public/storage/devices/Счетчик универсальный СТК У-15 О 1,0 RS 4 имп.входа v2 (без КМЧ)/Счетчик универсальный СТК У-15 О 1,0 RS 4 имп.входа v2 (без КМЧ) 4000 03.jpg | https://www.decast.com/service/photo/dashboard/public/storage/devices/Счетчик универсальный СТК У-15 О 1,0 RS 4 имп.входа v2 (без КМЧ)/Счетчик универсальный СТК У-15 О 1,0 RS 4 имп.входа v2 (без КМЧ) 4000 04.jpg
Счетчик универсальный СТК МАРС NEO-15 У О 1,0 RS v2 (без кмч) | 0 | 20-15-543 |  | нет |  |  | 15 | от +1 до +105 |  | RS-485 | нет |  | 2 | латунь | 6 | Обратный трубопровод | Класс 2 |  | - | - | - | 0.02 | нет |  |  | СТК МАРС NEO | нет | 110 | 16 | 1 |  |  | 3/4" |  | резьбовое | IP65 |  | горячее |  | ультразвуковой | Y | да |  | 0 |  |  |  | https://www.decast.com/service/photo/dashboard/public/storage/devices/Счетчик универсальный СТК У -15 О 1,0 RS v2 (без КМЧ)/Счетчик универсальный СТК У -15 О 1,0 RS v2 (без КМЧ) 4000 01.jpg | https://www.decast.com/service/photo/dashboard/public/storage/devices/Счетчик универсальный СТК У -15 О 1,0 RS v2 (без КМЧ)/Счетчик универсальный СТК У -15 О 1,0 RS v2 (без КМЧ) 4000 02.jpg | https://www.decast.com/service/photo/dashboard/public/storage/devices/Счетчик универсальный СТК У -15 О 1,0 RS v2 (без КМЧ)/Счетчик универсальный СТК У -15 О 1,0 RS v2 (без КМЧ) 4000 03.jpg | https://www.decast.com/service/photo/dashboard/public/storage/devices/Счетчик универсальный СТК У -15 О 1,0 RS v2 (без КМЧ)/Счетчик универсальный СТК У -15 О 1,0 RS v2 (без КМЧ) 4000 04.jpg
Счетчик универсальный СТК МАРС NEO-15 У О 1,5 (без кмч) | #N/A | 20-15-373 | https://www.decast.com/upload/documentation/site-doc/Образцы-паспортов/Образец_паспорта_СТК_МАРС_NEO_У.pdf / https://www.decast.com/upload/documentation/site-doc/Руководства-по-эксплуатации/Руководство_по_эксплуатации_СТК_МАРС_NEO_У.pdf / https://www.decast.com/upload/documentation/site-doc/Сертификат-об-утверждении-типа/Сертификат_об_утверждении_типа_Декаст_теплосчетчик.pdf / https://www.decast.com/upload/documentation/site-doc/Описание-типа/Описание_типа_средств_измерений_счетчик_универсальный_СТК_МАРС_NEO_Декаст.pdf | нет |  |  | 15 | от +5 до +105 |  | нет | нет | Счетчик / Паспорт / Методика поверки (1 экз. на партию) | 3 | латунь | 6 | Обратный трубопровод | Класс 2 | 5 | - | - | - | 0.015 | нет |  |  | СТК МАРС NEO | нет | 110 | 16 | 1.5 | Предназначен для измерения объема и температуры теплоносителя в подающем и обратном трубопроводах и последующем определении тепловой энергии, путем обработки результатов измерений вычислителем. |  | 3/4" |  | резьбовое | IP65 | Ультразвуковые | горячее |  | ультразвуковой |  | да |  | 1000 | 105000 | 185000 | 130000 | #N/A | #N/A | #N/A | #N/A
Счетчик универсальный СТК МАРС NEO-15 У О 1,5 Imp (без кмч) | #N/A | 20-15-387 | https://www.decast.com/upload/documentation/site-doc/Образцы-паспортов/Образец_паспорта_СТК_МАРС_NEO_У.pdf / https://www.decast.com/upload/documentation/site-doc/Руководства-по-эксплуатации/Руководство_по_эксплуатации_СТК_МАРС_NEO_У.pdf / https://www.decast.com/upload/documentation/site-doc/Сертификат-об-утверждении-типа/Сертификат_об_утверждении_типа_Декаст_теплосчетчик.pdf / https://www.decast.com/upload/documentation/site-doc/Описание-типа/Описание_типа_средств_измерений_счетчик_универсальный_СТК_МАРС_NEO_Декаст.pdf | нет |  |  | 15 | от +5 до +105 |  | импульсный выход (открытый коллектор) | нет | Счетчик / Паспорт / Методика поверки (1 экз. на партию) | 3 | латунь | 6 | Обратный трубопровод | Класс 2 | 5 | - | - | - | 0.015 | нет |  |  | СТК МАРС NEO | нет | 110 | 16 | 1.5 | Предназначен для измерения объема и температуры теплоносителя в подающем и обратном трубопроводах и последующем определении тепловой энергии, путем обработки результатов измерений вычислителем. |  | 3/4" |  | резьбовое | IP65 | Проводные | горячее |  | ультразвуковой |  | да |  | 0 |  |  |  | #N/A | #N/A | #N/A | #N/A
Счетчик универсальный СТК МАРС NEO-15 У О 1,5 M-Bus (без кмч) | #N/A | 20-15-422 | https://www.decast.com/upload/documentation/site-doc/Образцы-паспортов/Образец_паспорта_СТК_МАРС_NEO_У.pdf / https://www.decast.com/upload/documentation/site-doc/Руководства-по-эксплуатации/Руководство_по_эксплуатации_СТК_МАРС_NEO_У.pdf / https://www.decast.com/upload/documentation/site-doc/Сертификат-об-утверждении-типа/Сертификат_об_утверждении_типа_Декаст_теплосчетчик.pdf / https://www.decast.com/upload/documentation/site-doc/Описание-типа/Описание_типа_средств_измерений_счетчик_универсальный_СТК_МАРС_NEO_Декаст.pdf | нет |  |  | 15 | от +5 до +105 |  | M-Bus | нет | Счетчик / Паспорт / Методика поверки (1 экз. на партию) | 3 | латунь | 6 | Обратный трубопровод | Класс 2 | 5 | - | - | - | 0.015 | нет |  |  | СТК МАРС NEO | нет | 110 | 16 | 1.5 | Предназначен для измерения объема и температуры теплоносителя в подающем и обратном трубопроводах и последующем определении тепловой энергии, путем обработки результатов измерений вычислителем. |  | 3/4" |  | резьбовое | IP65 | Проводные | горячее |  | ультразвуковой |  | да |  | 0 |  |  |  | #N/A | #N/A | #N/A | #N/A
Счетчик универсальный СТК МАРС NEO-15 У О 1,5 M-Bus + 4 имп. вх. (без кмч) | #N/A | 20-15-736 | https://www.decast.com/upload/documentation/site-doc/Образцы-паспортов/Образец_паспорта_СТК_МАРС_NEO_У.pdf / https://www.decast.com/upload/documentation/site-doc/Руководства-по-эксплуатации/Руководство_по_эксплуатации_СТК_МАРС_NEO_У.pdf / https://www.decast.com/upload/documentation/site-doc/Сертификат-об-утверждении-типа/Сертификат_об_утверждении_типа_Декаст_теплосчетчик.pdf / https://www.decast.com/upload/documentation/site-doc/Описание-типа/Описание_типа_средств_измерений_счетчик_универсальный_СТК_МАРС_NEO_Декаст.pdf | нет |  |  | 15 | от +5 до +105 |  | M-Bus | нет | Счетчик / Паспорт / Методика поверки (1 экз. на партию) | 3 | латунь | 6 | Обратный трубопровод | Класс 2 | 5 | - | - | - | 0.015 | нет |  |  | СТК МАРС NEO | нет | 110 | 16 | 1.5 | Предназначен для измерения объема и температуры теплоносителя в подающем и обратном трубопроводах и последующем определении тепловой энергии, путем обработки результатов измерений вычислителем. |  | 3/4" |  | резьбовое | IP65 | Проводные | горячее |  | ультразвуковой |  | да |  | 0 |  |  |  | #N/A | #N/A | #N/A | #N/A
Счетчик универсальный СТК МАРС NEO-15 У О 1,5 RS (без кмч) | #N/A | 20-15-188 | https://www.decast.com/upload/documentation/site-doc/Образцы-паспортов/Образец_паспорта_СТК_МАРС_NEO_У.pdf / https://www.decast.com/upload/documentation/site-doc/Руководства-по-эксплуатации/Руководство_по_эксплуатации_СТК_МАРС_NEO_У.pdf / https://www.decast.com/upload/documentation/site-doc/Сертификат-об-утверждении-типа/Сертификат_об_утверждении_типа_Декаст_теплосчетчик.pdf / https://www.decast.com/upload/documentation/site-doc/Описание-типа/Описание_типа_средств_измерений_счетчик_универсальный_СТК_МАРС_NEO_Декаст.pdf / https://www.decast.com/upload/documentation/site-doc/Decast_Serial_Bus_Protocol.pdf | нет |  |  | 15 | от +5 до +105 |  | RS-485 (протокол M-Bus) | нет | Счетчик / Паспорт / Методика поверки (1 экз. на партию) | 3 | латунь | 6 | Обратный трубопровод | Класс 2 | 5 | - | - | - | 0.015 | нет |  |  | СТК МАРС NEO | нет | 110 | 16 | 1.5 | Предназначен для измерения объема и температуры теплоносителя в подающем и обратном трубопроводах и последующем определении тепловой энергии, путем обработки результатов измерений вычислителем. |  | 3/4" |  | резьбовое | IP65 | Проводные | горячее |  | ультразвуковой |  | да |  | 0 |  |  |  | #N/A | #N/A | #N/A | #N/A
Счетчик универсальный СТК МАРС NEO-15 У О 1,5 RS + 2 имп. вх. v2 (без кмч) | 0 | 20-15-548 |  | нет |  |  | 15 | от +1 до +105 |  | RS-485 | нет |  | 3 | латунь | 6 | Обратный трубопровод | Класс 2 |  | - | - | - | 0.015 | нет |  |  | СТК МАРС NEO | нет | 110 | 16 | 1.5 |  |  | 3/4" |  | резьбовое | IP65 |  | горячее |  | ультразвуковой | Y | да |  | 0 |  |  |  | https://www.decast.com/service/photo/dashboard/public/storage/devices/Счетчик универсальный СТК У -15 О 1,5 RS 2 имп.входа v2 (без КМЧ)/Счетчик универсальный СТК У -15 О 1,5 RS 2 имп.входа v2 (без КМЧ) 4000 01.jpg | https://www.decast.com/service/photo/dashboard/public/storage/devices/Счетчик универсальный СТК У -15 О 1,5 RS 2 имп.входа v2 (без КМЧ)/Счетчик универсальный СТК У -15 О 1,5 RS 2 имп.входа v2 (без КМЧ) 4000 02.jpg | https://www.decast.com/service/photo/dashboard/public/storage/devices/Счетчик универсальный СТК У -15 О 1,5 RS 2 имп.входа v2 (без КМЧ)/Счетчик универсальный СТК У -15 О 1,5 RS 2 имп.входа v2 (без КМЧ) 4000 03.jpg | https://www.decast.com/service/photo/dashboard/public/storage/devices/Счетчик универсальный СТК У -15 О 1,5 RS 2 имп.входа v2 (без КМЧ)/Счетчик универсальный СТК У -15 О 1,5 RS 2 имп.входа v2 (без КМЧ) 4000 04.jpg
Счетчик универсальный СТК МАРС NEO-15 У О 1,5 RS + 4 имп. вх. (без кмч) | #N/A | 20-15-713 | https://www.decast.com/upload/documentation/site-doc/Образцы-паспортов/Образец_паспорта_СТК_МАРС_NEO_У.pdf / https://www.decast.com/upload/documentation/site-doc/Руководства-по-эксплуатации/Руководство_по_эксплуатации_СТК_МАРС_NEO_У.pdf / https://www.decast.com/upload/documentation/site-doc/Сертификат-об-утверждении-типа/Сертификат_об_утверждении_типа_Декаст_теплосчетчик.pdf / https://www.decast.com/upload/documentation/site-doc/Описание-типа/Описание_типа_средств_измерений_счетчик_универсальный_СТК_МАРС_NEO_Декаст.pdf / https://www.decast.com/upload/documentation/site-doc/Decast_Serial_Bus_Protocol.pdf | нет |  |  | 15 | от +5 до +105 |  | RS-485 (протокол M-Bus) | нет | Счетчик / Паспорт / Методика поверки (1 экз. на партию) | 3 | латунь | 6 | Обратный трубопровод | Класс 2 | 5 | - | - | - | 0.015 | нет |  |  | СТК МАРС NEO | нет | 110 | 16 | 1.5 | Предназначен для измерения объема и температуры теплоносителя в подающем и обратном трубопроводах и последующем определении тепловой энергии, путем обработки результатов измерений вычислителем. |  | 3/4" |  | резьбовое | IP65 | Проводные | горячее |  | ультразвуковой |  | да |  | 0 |  |  |  | #N/A | #N/A | #N/A | #N/A
Счетчик универсальный СТК МАРС NEO-15 У О 1,5 RS + 4 имп. вх. v2 (без кмч) | 0 | 20-15-552 |  | нет |  |  | 15 | от +1 до +105 |  | RS-485 | нет |  | 3 | латунь | 6 | Обратный трубопровод | Класс 2 |  | - | - | - | 0.015 | нет |  |  | СТК МАРС NEO | нет | 110 | 16 | 1.5 |  |  | 3/4" |  | резьбовое | IP65 |  | горячее |  | ультразвуковой | Y | да |  | 0 |  |  |  | https://www.decast.com/service/photo/dashboard/public/storage/devices/Счетчик универсальный СТК У-15 О 1,5 RS 4 имп.входа v2 (без КМЧ)/Счетчик универсальный СТК У-15 О 1,5 RS 4 имп.входа v2 (без КМЧ) 4000 01.jpg | https://www.decast.com/service/photo/dashboard/public/storage/devices/Счетчик универсальный СТК У-15 О 1,5 RS 4 имп.входа v2 (без КМЧ)/Счетчик универсальный СТК У-15 О 1,5 RS 4 имп.входа v2 (без КМЧ) 4000 02.jpg | https://www.decast.com/service/photo/dashboard/public/storage/devices/Счетчик универсальный СТК У-15 О 1,5 RS 4 имп.входа v2 (без КМЧ)/Счетчик универсальный СТК У-15 О 1,5 RS 4 имп.входа v2 (без КМЧ) 4000 03.jpg | https://www.decast.com/service/photo/dashboard/public/storage/devices/Счетчик универсальный СТК У-15 О 1,5 RS 4 имп.входа v2 (без КМЧ)/Счетчик универсальный СТК У-15 О 1,5 RS 4 имп.входа v2 (без КМЧ) 4000 04.jpg
Счетчик универсальный СТК МАРС NEO-15 У О 1,5 RS v2 (без кмч) | 0 | 20-15-544 |  | нет |  |  | 15 | от +1 до +105 |  | RS-485 | нет |  | 3 | латунь | 6 | Обратный трубопровод | Класс 2 |  | - | - | - | 0.015 | нет |  |  | СТК МАРС NEO | нет | 110 | 16 | 1.5 |  |  | 3/4" |  | резьбовое | IP65 |  | горячее |  | ультразвуковой | Y | да |  | 0 |  |  |  | https://www.decast.com/service/photo/dashboard/public/storage/devices/Счетчик универсальный СТК У -15 О 1,5 RS v2 (без КМЧ)/Счетчик универсальный СТК У -15 О 1,5 RS v2 (без КМЧ) 4000 01.jpg | https://www.decast.com/service/photo/dashboard/public/storage/devices/Счетчик универсальный СТК У -15 О 1,5 RS v2 (без КМЧ)/Счетчик универсальный СТК У -15 О 1,5 RS v2 (без КМЧ) 4000 02.jpg | https://www.decast.com/service/photo/dashboard/public/storage/devices/Счетчик универсальный СТК У -15 О 1,5 RS v2 (без КМЧ)/Счетчик универсальный СТК У -15 О 1,5 RS v2 (без КМЧ) 4000 03.jpg | https://www.decast.com/service/photo/dashboard/public/storage/devices/Счетчик универсальный СТК У -15 О 1,5 RS v2 (без КМЧ)/Счетчик универсальный СТК У -15 О 1,5 RS v2 (без КМЧ) 4000 04.jpg
Счетчик универсальный СТК МАРС NEO-15 У П 0,6 (без кмч) | Ультразвуковые | 20-15-27 | https://www.decast.com/upload/documentation/site-doc/Образцы-паспортов/Образец_паспорта_СТК_МАРС_NEO_У.pdf / https://www.decast.com/upload/documentation/site-doc/Руководства-по-эксплуатации/Руководство_по_эксплуатации_СТК_МАРС_NEO_У.pdf / https://www.decast.com/upload/documentation/site-doc/Сертификат-об-утверждении-типа/Сертификат_об_утверждении_типа_Декаст_теплосчетчик.pdf / https://www.decast.com/upload/documentation/site-doc/Описание-типа/Описание_типа_средств_измерений_счетчик_универсальный_СТК_МАРС_NEO_Декаст.pdf | нет |  |  | 15 | от +5 до +105 |  | нет | нет | Счетчик / Паспорт / Методика поверки (1 экз. на партию) | 1.2 | латунь | 6 | Подающий трубопровод | Класс 2 | 5 | - | - | - | 0.012 | нет |  |  | СТК МАРС NEO | нет | 110 | 16 | 0.6 | Предназначен для измерения объема и температуры теплоносителя в подающем и обратном трубопроводах и последующем определении тепловой энергии, путем обработки результатов измерений вычислителем. |  | 3/4" |  | резьбовое | IP65 | Ультразвуковые | горячее |  | ультразвуковой |  | да |  | 900 | 130000 | 130000 | 105000 | https://www.decast.com/service/photo/dashboard/public/storage/devices/СТК МАРС NEO -15 У Qp-0,6/СТК МАРС NEO -15 У Qp-0,6 4000 01.jpg | https://www.decast.com/service/photo/dashboard/public/storage/devices/СТК МАРС NEO -15 У Qp-0,6/СТК МАРС NEO -15 У Qp-0,6 4000 02.jpg | https://www.decast.com/service/photo/dashboard/public/storage/devices/СТК МАРС NEO -15 У Qp-0,6/СТК МАРС NEO -15 У Qp-0,6 4000 03.jpg | https://www.decast.com/service/photo/dashboard/public/storage/devices/СТК МАРС NEO -15 У Qp-0,6/СТК МАРС NEO -15 У Qp-0,6 4000 04.jpg
Счетчик универсальный СТК МАРС NEO-15 У П 0,6 Imp (без кмч) | #N/A | 20-15-462 | https://www.decast.com/upload/documentation/site-doc/Образцы-паспортов/Образец_паспорта_СТК_МАРС_NEO_У.pdf / https://www.decast.com/upload/documentation/site-doc/Руководства-по-эксплуатации/Руководство_по_эксплуатации_СТК_МАРС_NEO_У.pdf / https://www.decast.com/upload/documentation/site-doc/Сертификат-об-утверждении-типа/Сертификат_об_утверждении_типа_Декаст_теплосчетчик.pdf / https://www.decast.com/upload/documentation/site-doc/Описание-типа/Описание_типа_средств_измерений_счетчик_универсальный_СТК_МАРС_NEO_Декаст.pdf | нет |  |  | 15 | от +5 до +105 |  | импульсный выход (открытый коллектор) | нет | Счетчик / Паспорт / Методика поверки (1 экз. на партию) | 1.2 | латунь | 6 | Подающий трубопровод | Класс 2 | 5 | - | - | - | 0.012 | нет |  |  | СТК МАРС NEO | нет | 110 | 16 | 0.6 | Предназначен для измерения объема и температуры теплоносителя в подающем и обратном трубопроводах и последующем определении тепловой энергии, путем обработки результатов измерений вычислителем. |  | 3/4" |  | резьбовое | IP65 | Проводные | горячее |  | ультразвуковой |  | да |  | 0 |  |  |  | #N/A | #N/A | #N/A | #N/A
Счетчик универсальный СТК МАРС NEO-15 У П 0,6 M-Bus (без кмч) | #N/A | 20-15-166 | https://www.decast.com/upload/documentation/site-doc/Образцы-паспортов/Образец_паспорта_СТК_МАРС_NEO_У.pdf / https://www.decast.com/upload/documentation/site-doc/Руководства-по-эксплуатации/Руководство_по_эксплуатации_СТК_МАРС_NEO_У.pdf / https://www.decast.com/upload/documentation/site-doc/Сертификат-об-утверждении-типа/Сертификат_об_утверждении_типа_Декаст_теплосчетчик.pdf / https://www.decast.com/upload/documentation/site-doc/Описание-типа/Описание_типа_средств_измерений_счетчик_универсальный_СТК_МАРС_NEO_Декаст.pdf | нет |  |  | 15 | от +5 до +105 |  | M-Bus | нет | Счетчик / Паспорт / Методика поверки (1 экз. на партию) | 1.2 | латунь | 6 | Подающий трубопровод | Класс 2 | 5 | - | - | - | 0.012 | нет |  |  | СТК МАРС NEO | нет | 110 | 16 | 0.6 | Предназначен для измерения объема и температуры теплоносителя в подающем и обратном трубопроводах и последующем определении тепловой энергии, путем обработки результатов измерений вычислителем. |  | 3/4" |  | резьбовое | IP65 | Проводные | горячее |  | ультразвуковой |  | да |  | 0 |  |  |  | #N/A | #N/A | #N/A | #N/A
Счетчик универсальный СТК МАРС NEO-15 У П 0,6 M-Bus + 4 имп. вх. (без кмч) | #N/A | 20-15-731 | https://www.decast.com/upload/documentation/site-doc/Образцы-паспортов/Образец_паспорта_СТК_МАРС_NEO_У.pdf / https://www.decast.com/upload/documentation/site-doc/Руководства-по-эксплуатации/Руководство_по_эксплуатации_СТК_МАРС_NEO_У.pdf / https://www.decast.com/upload/documentation/site-doc/Сертификат-об-утверждении-типа/Сертификат_об_утверждении_типа_Декаст_теплосчетчик.pdf / https://www.decast.com/upload/documentation/site-doc/Описание-типа/Описание_типа_средств_измерений_счетчик_универсальный_СТК_МАРС_NEO_Декаст.pdf | нет |  |  | 15 | от +5 до +105 |  | M-Bus | нет | Счетчик / Паспорт / Методика поверки (1 экз. на партию) | 1.2 | латунь | 6 | Подающий трубопровод | Класс 2 | 5 | - | - | - | 0.012 | нет |  |  | СТК МАРС NEO | нет | 110 | 16 | 0.6 | Предназначен для измерения объема и температуры теплоносителя в подающем и обратном трубопроводах и последующем определении тепловой энергии, путем обработки результатов измерений вычислителем. |  | 3/4" |  | резьбовое | IP65 | Проводные | горячее |  | ультразвуковой |  | да |  | 0 |  |  |  | #N/A | #N/A | #N/A | #N/A
Счетчик универсальный СТК МАРС NEO-15 У П 0,6 RS (без кмч) | #N/A | 20-15-394 | https://www.decast.com/upload/documentation/site-doc/Образцы-паспортов/Образец_паспорта_СТК_МАРС_NEO_У.pdf / https://www.decast.com/upload/documentation/site-doc/Руководства-по-эксплуатации/Руководство_по_эксплуатации_СТК_МАРС_NEO_У.pdf / https://www.decast.com/upload/documentation/site-doc/Сертификат-об-утверждении-типа/Сертификат_об_утверждении_типа_Декаст_теплосчетчик.pdf / https://www.decast.com/upload/documentation/site-doc/Описание-типа/Описание_типа_средств_измерений_счетчик_универсальный_СТК_МАРС_NEO_Декаст.pdf / https://www.decast.com/upload/documentation/site-doc/Decast_Serial_Bus_Protocol.pdf | нет |  |  | 15 | от +5 до +105 |  | RS-485 (протокол M-Bus) | нет | Счетчик / Паспорт / Методика поверки (1 экз. на партию) | 1.2 | латунь | 6 | Подающий трубопровод | Класс 2 | 5 | - | - | - | 0.012 | нет |  |  | СТК МАРС NEO | нет | 110 | 16 | 0.6 | Предназначен для измерения объема и температуры теплоносителя в подающем и обратном трубопроводах и последующем определении тепловой энергии, путем обработки результатов измерений вычислителем. |  | 3/4" |  | резьбовое | IP65 | Проводные | горячее |  | ультразвуковой |  | да |  | 0 |  |  |  | #N/A | #N/A | #N/A | #N/A
Счетчик универсальный СТК МАРС NEO-15 У П 0,6 RS + 2 имп. вх. v2 (без кмч) | 0 | 20-15-534 |  | нет |  |  | 15 | от +1 до +105 |  | RS-485 | нет |  | 1.2 | латунь | 6 | Подающий трубопровод | Класс 2 |  | - | - | - | 0.012 | нет |  |  | СТК МАРС NEO | нет | 110 | 16 | 0.6 |  |  | 3/4" |  | резьбовое | IP65 |  | горячее |  | ультразвуковой | Y | да |  | 0 |  |  |  | https://www.decast.com/service/photo/dashboard/public/storage/devices/Счетчик универсальный СТК У -15 П 0,6 RS 2 имп.входа v2 (без КМЧ)/Счетчик универсальный СТК У -15 П 0,6 RS 2 имп.входа v2 (без КМЧ) 4000 01.jpg | https://www.decast.com/service/photo/dashboard/public/storage/devices/Счетчик универсальный СТК У -15 П 0,6 RS 2 имп.входа v2 (без КМЧ)/Счетчик универсальный СТК У -15 П 0,6 RS 2 имп.входа v2 (без КМЧ) 4000 02.jpg | https://www.decast.com/service/photo/dashboard/public/storage/devices/Счетчик универсальный СТК У -15 П 0,6 RS 2 имп.входа v2 (без КМЧ)/Счетчик универсальный СТК У -15 П 0,6 RS 2 имп.входа v2 (без КМЧ) 4000 03.jpg | https://www.decast.com/service/photo/dashboard/public/storage/devices/Счетчик универсальный СТК У -15 П 0,6 RS 2 имп.входа v2 (без КМЧ)/Счетчик универсальный СТК У -15 П 0,6 RS 2 имп.входа v2 (без КМЧ) 4000 04.jpg
Счетчик универсальный СТК МАРС NEO-15 У П 0,6 RS + 4 имп. вх. (без кмч) | #N/A | 20-15-708 | https://www.decast.com/upload/documentation/site-doc/Образцы-паспортов/Образец_паспорта_СТК_МАРС_NEO_У.pdf / https://www.decast.com/upload/documentation/site-doc/Руководства-по-эксплуатации/Руководство_по_эксплуатации_СТК_МАРС_NEO_У.pdf / https://www.decast.com/upload/documentation/site-doc/Сертификат-об-утверждении-типа/Сертификат_об_утверждении_типа_Декаст_теплосчетчик.pdf / https://www.decast.com/upload/documentation/site-doc/Описание-типа/Описание_типа_средств_измерений_счетчик_универсальный_СТК_МАРС_NEO_Декаст.pdf / https://www.decast.com/upload/documentation/site-doc/Decast_Serial_Bus_Protocol.pdf | нет |  |  | 15 | от +5 до +105 |  | RS-485 (протокол M-Bus) | нет | Счетчик / Паспорт / Методика поверки (1 экз. на партию) | 1.2 | латунь | 6 | Подающий трубопровод | Класс 2 | 5 | - | - | - | 0.012 | нет |  |  | СТК МАРС NEO | нет | 110 | 16 | 0.6 | Предназначен для измерения объема и температуры теплоносителя в подающем и обратном трубопроводах и последующем определении тепловой энергии, путем обработки результатов измерений вычислителем. |  | 3/4" |  | резьбовое | IP65 | Проводные | горячее |  | ультразвуковой |  | да |  | 1000 | 130000 | 215000 | 130000 | #N/A | #N/A | #N/A | #N/A
Счетчик универсальный СТК МАРС NEO-15 У П 0,6 RS + 4 имп. вх. v2 (без кмч) | 0 | 20-15-538 |  | нет |  |  | 15 | от +1 до +105 |  | RS-485 | нет |  | 1.2 | латунь | 6 | Подающий трубопровод | Класс 2 |  | - | - | - | 0.012 | нет |  |  | СТК МАРС NEO | нет | 110 | 16 | 0.6 |  |  | 3/4" |  | резьбовое | IP65 |  | горячее |  | ультразвуковой | Y | да |  | 0 |  |  |  | https://www.decast.com/service/photo/dashboard/public/storage/devices/Счетчик универсальный СТК У-15 П 0,6 RS 4 имп.входа v2 (без КМЧ)/Счетчик универсальный СТК У-15 П 0,6 RS 4 имп.входа v2 (без КМЧ) 4000 01.jpg | https://www.decast.com/service/photo/dashboard/public/storage/devices/Счетчик универсальный СТК У-15 П 0,6 RS 4 имп.входа v2 (без КМЧ)/Счетчик универсальный СТК У-15 П 0,6 RS 4 имп.входа v2 (без КМЧ) 4000 02.jpg | https://www.decast.com/service/photo/dashboard/public/storage/devices/Счетчик универсальный СТК У-15 П 0,6 RS 4 имп.входа v2 (без КМЧ)/Счетчик универсальный СТК У-15 П 0,6 RS 4 имп.входа v2 (без КМЧ) 4000 03.jpg | https://www.decast.com/service/photo/dashboard/public/storage/devices/Счетчик универсальный СТК У-15 П 0,6 RS 4 имп.входа v2 (без КМЧ)/Счетчик универсальный СТК У-15 П 0,6 RS 4 имп.входа v2 (без КМЧ) 4000 04.jpg
Счетчик универсальный СТК МАРС NEO-15 У П 0,6 RS v2 (без кмч) | 0 | 20-15-530 |  | нет |  |  | 15 | от +1 до +105 |  | RS-485 | нет |  | 1.2 | латунь | 6 | Подающий трубопровод | Класс 2 |  | - | - | - | 0.012 | нет |  |  | СТК МАРС NEO | нет | 110 | 16 | 0.6 |  |  | 3/4" |  | резьбовое | IP65 |  | горячее |  | ультразвуковой | Y | да |  | 0 |  |  |  | https://www.decast.com/service/photo/dashboard/public/storage/devices/Счетчик универсальный СТК У -15 П 0,6 RS v2 (без КМЧ)/Счетчик универсальный СТК У -15 П 0,6 RS v2 (без КМЧ) 4000 01.jpg | https://www.decast.com/service/photo/dashboard/public/storage/devices/Счетчик универсальный СТК У -15 П 0,6 RS v2 (без КМЧ)/Счетчик универсальный СТК У -15 П 0,6 RS v2 (без КМЧ) 4000 02.jpg | https://www.decast.com/service/photo/dashboard/public/storage/devices/Счетчик универсальный СТК У -15 П 0,6 RS v2 (без КМЧ)/Счетчик универсальный СТК У -15 П 0,6 RS v2 (без КМЧ) 4000 03.jpg | https://www.decast.com/service/photo/dashboard/public/storage/devices/Счетчик универсальный СТК У -15 П 0,6 RS v2 (без КМЧ)/Счетчик универсальный СТК У -15 П 0,6 RS v2 (без КМЧ) 4000 04.jpg
Счетчик универсальный СТК МАРС NEO-15 У П 1,0 (без кмч) | #N/A | 20-15-374 | https://www.decast.com/upload/documentation/site-doc/Образцы-паспортов/Образец_паспорта_СТК_МАРС_NEO_У.pdf / https://www.decast.com/upload/documentation/site-doc/Руководства-по-эксплуатации/Руководство_по_эксплуатации_СТК_МАРС_NEO_У.pdf / https://www.decast.com/upload/documentation/site-doc/Сертификат-об-утверждении-типа/Сертификат_об_утверждении_типа_Декаст_теплосчетчик.pdf / https://www.decast.com/upload/documentation/site-doc/Описание-типа/Описание_типа_средств_измерений_счетчик_универсальный_СТК_МАРС_NEO_Декаст.pdf | нет |  |  | 15 | от +5 до +105 |  | нет | нет | Счетчик / Паспорт / Методика поверки (1 экз. на партию) | 2 | латунь | 6 | Подающий трубопровод | Класс 2 | 5 | - | - | - | 0.01 | нет |  |  | СТК МАРС NEO | нет | 110 | 16 | 1 | Предназначен для измерения объема и температуры теплоносителя в подающем и обратном трубопроводах и последующем определении тепловой энергии, путем обработки результатов измерений вычислителем. |  | 3/4" |  | резьбовое | IP65 | Ультразвуковые | горячее |  | ультразвуковой |  | да |  | 0 |  |  |  | #N/A | #N/A | #N/A | #N/A
Счетчик универсальный СТК МАРС NEO-15 У П 1,0 Imp (без кмч) | #N/A | 20-15-383 | https://www.decast.com/upload/documentation/site-doc/Образцы-паспортов/Образец_паспорта_СТК_МАРС_NEO_У.pdf / https://www.decast.com/upload/documentation/site-doc/Руководства-по-эксплуатации/Руководство_по_эксплуатации_СТК_МАРС_NEO_У.pdf / https://www.decast.com/upload/documentation/site-doc/Сертификат-об-утверждении-типа/Сертификат_об_утверждении_типа_Декаст_теплосчетчик.pdf / https://www.decast.com/upload/documentation/site-doc/Описание-типа/Описание_типа_средств_измерений_счетчик_универсальный_СТК_МАРС_NEO_Декаст.pdf | нет |  |  | 15 | от +5 до +105 |  | импульсный выход (открытый коллектор) | нет | Счетчик / Паспорт / Методика поверки (1 экз. на партию) | 2 | латунь | 6 | Подающий трубопровод | Класс 2 | 5 | - | - | - | 0.01 | нет |  |  | СТК МАРС NEO | нет | 110 | 16 | 1 | Предназначен для измерения объема и температуры теплоносителя в подающем и обратном трубопроводах и последующем определении тепловой энергии, путем обработки результатов измерений вычислителем. |  | 3/4" |  | резьбовое | IP65 | Проводные | горячее |  | ультразвуковой |  | да |  | 0 |  |  |  | #N/A | #N/A | #N/A | #N/A
Счетчик универсальный СТК МАРС NEO-15 У П 1,0 M-Bus (без кмч) | #N/A | 20-15-418 | https://www.decast.com/upload/documentation/site-doc/Образцы-паспортов/Образец_паспорта_СТК_МАРС_NEO_У.pdf / https://www.decast.com/upload/documentation/site-doc/Руководства-по-эксплуатации/Руководство_по_эксплуатации_СТК_МАРС_NEO_У.pdf / https://www.decast.com/upload/documentation/site-doc/Сертификат-об-утверждении-типа/Сертификат_об_утверждении_типа_Декаст_теплосчетчик.pdf / https://www.decast.com/upload/documentation/site-doc/Описание-типа/Описание_типа_средств_измерений_счетчик_универсальный_СТК_МАРС_NEO_Декаст.pdf | нет |  |  | 15 | от +5 до +105 |  | M-Bus | нет | Счетчик / Паспорт / Методика поверки (1 экз. на партию) | 2 | латунь | 6 | Подающий трубопровод | Класс 2 | 5 | - | - | - | 0.01 | нет |  |  | СТК МАРС NEO | нет | 110 | 16 | 1 | Предназначен для измерения объема и температуры теплоносителя в подающем и обратном трубопроводах и последующем определении тепловой энергии, путем обработки результатов измерений вычислителем. |  | 3/4" |  | резьбовое | IP65 | Проводные | горячее |  | ультразвуковой |  | да |  | 0 |  |  |  | #N/A | #N/A | #N/A | #N/A
Счетчик универсальный СТК МАРС NEO-15 У П 1,0 M-Bus + 4 имп. вх. (без кмч) | #N/A | 20-15-732 | https://www.decast.com/upload/documentation/site-doc/Образцы-паспортов/Образец_паспорта_СТК_МАРС_NEO_У.pdf / https://www.decast.com/upload/documentation/site-doc/Руководства-по-эксплуатации/Руководство_по_эксплуатации_СТК_МАРС_NEO_У.pdf / https://www.decast.com/upload/documentation/site-doc/Сертификат-об-утверждении-типа/Сертификат_об_утверждении_типа_Декаст_теплосчетчик.pdf / https://www.decast.com/upload/documentation/site-doc/Описание-типа/Описание_типа_средств_измерений_счетчик_универсальный_СТК_МАРС_NEO_Декаст.pdf | нет |  |  | 15 | от +5 до +105 |  | M-Bus | нет | Счетчик / Паспорт / Методика поверки (1 экз. на партию) | 2 | латунь | 6 | Подающий трубопровод | Класс 2 | 5 | - | - | - | 0.01 | нет |  |  | СТК МАРС NEO | нет | 110 | 16 | 1 | Предназначен для измерения объема и температуры теплоносителя в подающем и обратном трубопроводах и последующем определении тепловой энергии, путем обработки результатов измерений вычислителем. |  | 3/4" |  | резьбовое | IP65 | Проводные | горячее |  | ультразвуковой |  | да |  | 0 |  |  |  | #N/A | #N/A | #N/A | #N/A
Счетчик универсальный СТК МАРС NEO-15 У П 1,0 RS (без кмч) | #N/A | 20-15-395 | https://www.decast.com/upload/documentation/site-doc/Образцы-паспортов/Образец_паспорта_СТК_МАРС_NEO_У.pdf / https://www.decast.com/upload/documentation/site-doc/Руководства-по-эксплуатации/Руководство_по_эксплуатации_СТК_МАРС_NEO_У.pdf / https://www.decast.com/upload/documentation/site-doc/Сертификат-об-утверждении-типа/Сертификат_об_утверждении_типа_Декаст_теплосчетчик.pdf / https://www.decast.com/upload/documentation/site-doc/Описание-типа/Описание_типа_средств_измерений_счетчик_универсальный_СТК_МАРС_NEO_Декаст.pdf / https://www.decast.com/upload/documentation/site-doc/Decast_Serial_Bus_Protocol.pdf | нет |  |  | 15 | от +5 до +105 |  | RS-485 (протокол M-Bus) | нет | Счетчик / Паспорт / Методика поверки (1 экз. на партию) | 2 | латунь | 6 | Подающий трубопровод | Класс 2 | 5 | - | - | - | 0.01 | нет |  |  | СТК МАРС NEO | нет | 110 | 16 | 1 | Предназначен для измерения объема и температуры теплоносителя в подающем и обратном трубопроводах и последующем определении тепловой энергии, путем обработки результатов измерений вычислителем. |  | 3/4" |  | резьбовое | IP65 | Проводные | горячее |  | ультразвуковой |  | да |  | 0 |  |  |  | #N/A | #N/A | #N/A | #N/A
Счетчик универсальный СТК МАРС NEO-15 У П 1,0 RS + 2 имп. вх. v2 (без кмч) | 0 | 20-15-535 |  | нет |  |  | 15 | от +1 до +105 |  | RS-485 | нет |  | 2 | латунь | 6 | Подающий трубопровод | Класс 2 |  | - | - | - | 0.02 | нет |  |  | СТК МАРС NEO | нет | 110 | 16 | 1 |  |  | 3/4" |  | резьбовое | IP65 |  | горячее |  | ультразвуковой | Y | да |  | 0 |  |  |  | https://www.decast.com/service/photo/dashboard/public/storage/devices/Счетчик универсальный СТК У -15 П 1,0 RS 2 имп.входа v2 (без КМЧ)/Счетчик универсальный СТК У -15 П 1,0 RS 2 имп.входа v2 (без КМЧ) 4000 01.jpg | https://www.decast.com/service/photo/dashboard/public/storage/devices/Счетчик универсальный СТК У -15 П 1,0 RS 2 имп.входа v2 (без КМЧ)/Счетчик универсальный СТК У -15 П 1,0 RS 2 имп.входа v2 (без КМЧ) 4000 02.jpg | https://www.decast.com/service/photo/dashboard/public/storage/devices/Счетчик универсальный СТК У -15 П 1,0 RS 2 имп.входа v2 (без КМЧ)/Счетчик универсальный СТК У -15 П 1,0 RS 2 имп.входа v2 (без КМЧ) 4000 03.jpg | https://www.decast.com/service/photo/dashboard/public/storage/devices/Счетчик универсальный СТК У -15 П 1,0 RS 2 имп.входа v2 (без КМЧ)/Счетчик универсальный СТК У -15 П 1,0 RS 2 имп.входа v2 (без КМЧ) 4000 04.jpg
Счетчик универсальный СТК МАРС NEO-15 У П 1,0 RS + 4 имп. вх. (без кмч) | #N/A | 20-15-709 | https://www.decast.com/upload/documentation/site-doc/Образцы-паспортов/Образец_паспорта_СТК_МАРС_NEO_У.pdf / https://www.decast.com/upload/documentation/site-doc/Руководства-по-эксплуатации/Руководство_по_эксплуатации_СТК_МАРС_NEO_У.pdf / https://www.decast.com/upload/documentation/site-doc/Сертификат-об-утверждении-типа/Сертификат_об_утверждении_типа_Декаст_теплосчетчик.pdf / https://www.decast.com/upload/documentation/site-doc/Описание-типа/Описание_типа_средств_измерений_счетчик_универсальный_СТК_МАРС_NEO_Декаст.pdf / https://www.decast.com/upload/documentation/site-doc/Decast_Serial_Bus_Protocol.pdf | нет |  |  | 15 | от +5 до +105 |  | RS-485 (протокол M-Bus) | нет | Счетчик / Паспорт / Методика поверки (1 экз. на партию) | 2 | латунь | 6 | Подающий трубопровод | Класс 2 | 5 | - | - | - | 0.01 | нет |  |  | СТК МАРС NEO | нет | 110 | 16 | 1 | Предназначен для измерения объема и температуры теплоносителя в подающем и обратном трубопроводах и последующем определении тепловой энергии, путем обработки результатов измерений вычислителем. |  | 3/4" |  | резьбовое | IP65 | Проводные | горячее |  | ультразвуковой |  | да |  | 0 |  |  |  | #N/A | #N/A | #N/A | #N/A
Счетчик универсальный СТК МАРС NEO-15 У П 1,0 RS v2 (без кмч) | 0 | 20-15-531 |  | нет |  |  | 15 | от +1 до +105 |  | RS-485 | нет |  | 2 | латунь | 6 | Подающий трубопровод | Класс 2 |  | - | - | - | 0.02 | нет |  |  | СТК МАРС NEO | нет | 110 | 16 | 1 |  |  | 3/4" |  | резьбовое | IP65 |  | горячее |  | ультразвуковой | Y | да |  | 0 |  |  |  | https://www.decast.com/service/photo/dashboard/public/storage/devices/Счетчик универсальный СТК У -15 П 1,0 RS v2 (без КМЧ)/Счетчик универсальный СТК У -15 П 1,0 RS v2 (без КМЧ) 4000 01.jpg | https://www.decast.com/service/photo/dashboard/public/storage/devices/Счетчик универсальный СТК У -15 П 1,0 RS v2 (без КМЧ)/Счетчик универсальный СТК У -15 П 1,0 RS v2 (без КМЧ) 4000 02.jpg | https://www.decast.com/service/photo/dashboard/public/storage/devices/Счетчик универсальный СТК У -15 П 1,0 RS v2 (без КМЧ)/Счетчик универсальный СТК У -15 П 1,0 RS v2 (без КМЧ) 4000 03.jpg | https://www.decast.com/service/photo/dashboard/public/storage/devices/Счетчик универсальный СТК У -15 П 1,0 RS v2 (без КМЧ)/Счетчик универсальный СТК У -15 П 1,0 RS v2 (без КМЧ) 4000 04.jpg
Счетчик универсальный СТК МАРС NEO-15 У П 1,5 (без кмч) | #N/A | 20-15-43 | https://www.decast.com/upload/documentation/site-doc/Образцы-паспортов/Образец_паспорта_СТК_МАРС_NEO_У.pdf / https://www.decast.com/upload/documentation/site-doc/Руководства-по-эксплуатации/Руководство_по_эксплуатации_СТК_МАРС_NEO_У.pdf / https://www.decast.com/upload/documentation/site-doc/Сертификат-об-утверждении-типа/Сертификат_об_утверждении_типа_Декаст_теплосчетчик.pdf / https://www.decast.com/upload/documentation/site-doc/Описание-типа/Описание_типа_средств_измерений_счетчик_универсальный_СТК_МАРС_NEO_Декаст.pdf | нет |  |  | 15 | от +5 до +105 |  | нет | нет | Счетчик / Паспорт / Методика поверки (1 экз. на партию) | 3 | латунь | 6 | Подающий трубопровод | Класс 2 | 5 | - | - | - | 0.015 | нет |  |  | СТК МАРС NEO | нет | 110 | 16 | 1.5 | Предназначен для измерения объема и температуры теплоносителя в подающем и обратном трубопроводах и последующем определении тепловой энергии, путем обработки результатов измерений вычислителем. |  | 3/4" |  | резьбовое | IP65 | Ультразвуковые | горячее |  | ультразвуковой |  | да |  | 0 | 130000 | 130000 | 105000 | #N/A | #N/A | #N/A | #N/A
Счетчик универсальный СТК МАРС NEO-15 У П 1,5 Imp (без кмч) | #N/A | 20-15-384 | https://www.decast.com/upload/documentation/site-doc/Образцы-паспортов/Образец_паспорта_СТК_МАРС_NEO_У.pdf / https://www.decast.com/upload/documentation/site-doc/Руководства-по-эксплуатации/Руководство_по_эксплуатации_СТК_МАРС_NEO_У.pdf / https://www.decast.com/upload/documentation/site-doc/Сертификат-об-утверждении-типа/Сертификат_об_утверждении_типа_Декаст_теплосчетчик.pdf / https://www.decast.com/upload/documentation/site-doc/Описание-типа/Описание_типа_средств_измерений_счетчик_универсальный_СТК_МАРС_NEO_Декаст.pdf | нет |  |  | 15 | от +5 до +105 |  | импульсный выход (открытый коллектор) | нет | Счетчик / Паспорт / Методика поверки (1 экз. на партию) | 3 | латунь | 6 | Подающий трубопровод | Класс 2 | 5 | - | - | - | 0.015 | нет |  |  | СТК МАРС NEO | нет | 110 | 16 | 1.5 | Предназначен для измерения объема и температуры теплоносителя в подающем и обратном трубопроводах и последующем определении тепловой энергии, путем обработки результатов измерений вычислителем. |  | 3/4" |  | резьбовое | IP65 | Проводные | горячее |  | ультразвуковой |  | да |  | 0 |  |  |  | #N/A | #N/A | #N/A | #N/A
Счетчик универсальный СТК МАРС NEO-15 У П 1,5 M-Bus (без кмч) | #N/A | 20-15-419 | https://www.decast.com/upload/documentation/site-doc/Образцы-паспортов/Образец_паспорта_СТК_МАРС_NEO_У.pdf / https://www.decast.com/upload/documentation/site-doc/Руководства-по-эксплуатации/Руководство_по_эксплуатации_СТК_МАРС_NEO_У.pdf / https://www.decast.com/upload/documentation/site-doc/Сертификат-об-утверждении-типа/Сертификат_об_утверждении_типа_Декаст_теплосчетчик.pdf / https://www.decast.com/upload/documentation/site-doc/Описание-типа/Описание_типа_средств_измерений_счетчик_универсальный_СТК_МАРС_NEO_Декаст.pdf | нет |  |  | 15 | от +5 до +105 |  | M-Bus | нет | Счетчик / Паспорт / Методика поверки (1 экз. на партию) | 3 | латунь | 6 | Подающий трубопровод | Класс 2 | 5 | - | - | - | 0.015 | нет |  |  | СТК МАРС NEO | нет | 110 | 16 | 1.5 | Предназначен для измерения объема и температуры теплоносителя в подающем и обратном трубопроводах и последующем определении тепловой энергии, путем обработки результатов измерений вычислителем. |  | 3/4" |  | резьбовое | IP65 | Проводные | горячее |  | ультразвуковой |  | да |  | 0 |  |  |  | #N/A | #N/A | #N/A | #N/A
Счетчик универсальный СТК МАРС NEO-15 У П 1,5 M-Bus + 4 имп. вх. (без кмч) | #N/A | 20-15-733 | https://decast.com/upload/documentation/BIM-model/family/BIM-модель_Счетчик_тепла_ультразвуковой_СТК-МАРС-NEO-У.rfa / https://decast.com/upload/documentation/AutoCAD/Монтажная_схема_СТК_МАРС_NEO-У_15.dwg / https://decast.com/upload/documentation/montaj-shema/Монтажная_схема_СТК_МАРС_NEO-У_15.pdf / https://decast.com/upload/documentation/guide/Схема_меню_СТК_МАРС_NEO_У.pdf | нет |  |  | 15 | от +5 до +105 |  | M-Bus | нет | Счетчик / Паспорт / Методика поверки (1 экз. на партию) | 3 | латунь | 6 | Подающий трубопровод | Класс 2 | 5 | - | - | - | 0.015 | нет |  |  | СТК МАРС NEO | нет | 110 | 16 | 1.5 | Предназначен для измерения объема и температуры теплоносителя в подающем и обратном трубопроводах и последующем определении тепловой энергии, путем обработки результатов измерений вычислителем. |  | 3/4" |  | резьбовое | IP65 | Проводные | горячее |  | ультразвуковой |  | да |  | 0 |  |  |  | #N/A | #N/A | #N/A | #N/A
Счетчик универсальный СТК МАРС NEO-15 У П 1,5 RS (без кмч) | #N/A | 20-15-396 | https://www.decast.com/upload/documentation/site-doc/Образцы-паспортов/Образец_паспорта_СТК_МАРС_NEO_У.pdf / https://www.decast.com/upload/documentation/site-doc/Руководства-по-эксплуатации/Руководство_по_эксплуатации_СТК_МАРС_NEO_У.pdf / https://www.decast.com/upload/documentation/site-doc/Сертификат-об-утверждении-типа/Сертификат_об_утверждении_типа_Декаст_теплосчетчик.pdf / https://www.decast.com/upload/documentation/site-doc/Описание-типа/Описание_типа_средств_измерений_счетчик_универсальный_СТК_МАРС_NEO_Декаст.pdf / https://www.decast.com/upload/documentation/site-doc/Decast_Serial_Bus_Protocol.pdf | нет |  |  | 15 | от +5 до +105 |  | RS-485 (протокол M-Bus) | нет | Счетчик / Паспорт / Методика поверки (1 экз. на партию) | 3 | латунь | 6 | Подающий трубопровод | Класс 2 | 5 | - | - | - | 0.015 | нет |  |  | СТК МАРС NEO | нет | 110 | 16 | 1.5 | Предназначен для измерения объема и температуры теплоносителя в подающем и обратном трубопроводах и последующем определении тепловой энергии, путем обработки результатов измерений вычислителем. |  | 3/4" |  | резьбовое | IP65 | Проводные | горячее |  | ультразвуковой |  | да |  | 0 |  |  |  | #N/A | #N/A | #N/A | #N/A
Счетчик универсальный СТК МАРС NEO-15 У П 1,5 RS + 2 имп. вх. v2 (без кмч) | 0 | 20-15-536 |  | нет |  |  | 15 | от +1 до +105 |  | RS-485 | нет |  | 3 | латунь | 6 | Подающий трубопровод | Класс 2 |  | - | - | - | 0.015 | нет |  |  | СТК МАРС NEO | нет | 110 | 16 | 1.5 |  |  | 3/4" |  | резьбовое | IP65 |  | горячее |  | ультразвуковой | Y | да |  | 0 |  |  |  | https://www.decast.com/service/photo/dashboard/public/storage/devices/Счетчик универсальный СТК У -15 П 1,5 RS 2 имп.входа v2 (без КМЧ)/Счетчик универсальный СТК У -15 П 1,5 RS 2 имп.входа v2 (без КМЧ) 4000 01.jpg | https://www.decast.com/service/photo/dashboard/public/storage/devices/Счетчик универсальный СТК У -15 П 1,5 RS 2 имп.входа v2 (без КМЧ)/Счетчик универсальный СТК У -15 П 1,5 RS 2 имп.входа v2 (без КМЧ) 4000 02.jpg | https://www.decast.com/service/photo/dashboard/public/storage/devices/Счетчик универсальный СТК У -15 П 1,5 RS 2 имп.входа v2 (без КМЧ)/Счетчик универсальный СТК У -15 П 1,5 RS 2 имп.входа v2 (без КМЧ) 4000 03.jpg | https://www.decast.com/service/photo/dashboard/public/storage/devices/Счетчик универсальный СТК У -15 П 1,5 RS 2 имп.входа v2 (без КМЧ)/Счетчик универсальный СТК У -15 П 1,5 RS 2 имп.входа v2 (без КМЧ) 4000 04.jpg
Счетчик универсальный СТК МАРС NEO-15 У П 1,5 RS + 4 имп. вх. (без кмч) | #N/A | 20-15-710 | https://www.decast.com/upload/documentation/site-doc/Образцы-паспортов/Образец_паспорта_СТК_МАРС_NEO_У.pdf / https://www.decast.com/upload/documentation/site-doc/Руководства-по-эксплуатации/Руководство_по_эксплуатации_СТК_МАРС_NEO_У.pdf / https://www.decast.com/upload/documentation/site-doc/Сертификат-об-утверждении-типа/Сертификат_об_утверждении_типа_Декаст_теплосчетчик.pdf / https://www.decast.com/upload/documentation/site-doc/Описание-типа/Описание_типа_средств_измерений_счетчик_универсальный_СТК_МАРС_NEO_Декаст.pdf / https://www.decast.com/upload/documentation/site-doc/Decast_Serial_Bus_Protocol.pdf | нет |  |  | 15 | от +5 до +105 |  | RS-485 (протокол M-Bus) | нет | Счетчик / Паспорт / Методика поверки (1 экз. на партию) | 3 | латунь | 6 | Подающий трубопровод | Класс 2 | 5 | - | - | - | 0.015 | нет |  |  | СТК МАРС NEO | нет | 110 | 16 | 1.5 | Предназначен для измерения объема и температуры теплоносителя в подающем и обратном трубопроводах и последующем определении тепловой энергии, путем обработки результатов измерений вычислителем. |  | 3/4" |  | резьбовое | IP65 | Проводные | горячее |  | ультразвуковой |  | да |  | 0 |  |  |  | #N/A | #N/A | #N/A | #N/A
Счетчик универсальный СТК МАРС NEO-15 У П 1,5 RS + 4 имп. вх. v2 (без кмч) | 0 | 20-15-540 |  | нет |  |  | 15 | от +1 до +105 |  | RS-485 | нет |  | 3 | латунь | 6 | Подающий трубопровод | Класс 2 |  | - | - | - | 0.015 | нет |  |  | СТК МАРС NEO | нет | 110 | 16 | 1.5 |  |  | 3/4" |  | резьбовое | IP65 |  | горячее |  | ультразвуковой | Y | да |  | 0 |  |  |  | https://www.decast.com/service/photo/dashboard/public/storage/devices/Счетчик универсальный СТК У-15 П 1,5 RS 4 имп.входа v2 (без КМЧ)/Счетчик универсальный СТК У-15 П 1,5 RS 4 имп.входа v2 (без КМЧ) 4000 01.jpg | https://www.decast.com/service/photo/dashboard/public/storage/devices/Счетчик универсальный СТК У-15 П 1,5 RS 4 имп.входа v2 (без КМЧ)/Счетчик универсальный СТК У-15 П 1,5 RS 4 имп.входа v2 (без КМЧ) 4000 02.jpg | https://www.decast.com/service/photo/dashboard/public/storage/devices/Счетчик универсальный СТК У-15 П 1,5 RS 4 имп.входа v2 (без КМЧ)/Счетчик универсальный СТК У-15 П 1,5 RS 4 имп.входа v2 (без КМЧ) 4000 03.jpg | https://www.decast.com/service/photo/dashboard/public/storage/devices/Счетчик универсальный СТК У-15 П 1,5 RS 4 имп.входа v2 (без КМЧ)/Счетчик универсальный СТК У-15 П 1,5 RS 4 имп.входа v2 (без КМЧ) 4000 04.jpg
Счетчик универсальный СТК МАРС NEO-15 У П 1,5 RS v2 (без кмч) | 0 | 20-15-532 |  | нет |  |  | 15 | от +1 до +105 |  | RS-485 | нет |  | 3 | латунь | 6 | Подающий трубопровод | Класс 2 |  | - | - | - | 0.015 | нет |  |  | СТК МАРС NEO | нет | 110 | 16 | 1.5 |  |  | 3/4" |  | резьбовое | IP65 |  | горячее |  | ультразвуковой | Y | да |  | 0 |  |  |  | https://www.decast.com/service/photo/dashboard/public/storage/devices/Счетчик универсальный СТК У -15 П 1,5 RS v2 (без КМЧ)/Счетчик универсальный СТК У -15 П 1,5 RS v2 (без КМЧ) 4000 01.jpg | https://www.decast.com/service/photo/dashboard/public/storage/devices/Счетчик универсальный СТК У -15 П 1,5 RS v2 (без КМЧ)/Счетчик универсальный СТК У -15 П 1,5 RS v2 (без КМЧ) 4000 02.jpg | https://www.decast.com/service/photo/dashboard/public/storage/devices/Счетчик универсальный СТК У -15 П 1,5 RS v2 (без КМЧ)/Счетчик универсальный СТК У -15 П 1,5 RS v2 (без КМЧ) 4000 03.jpg | https://www.decast.com/service/photo/dashboard/public/storage/devices/Счетчик универсальный СТК У -15 П 1,5 RS v2 (без КМЧ)/Счетчик универсальный СТК У -15 П 1,5 RS v2 (без КМЧ) 4000 04.jpg
Счетчик универсальный СТК МАРС NEO-20 О 1,5 (без кмч) | Механические | 20-20-105 | https://www.decast.com/upload/documentation/site-doc/Образцы-паспортов/Образец_паспорта_СТК_МАРС_NEO.pdf / https://www.decast.com/upload/documentation/site-doc/Руководства-по-эксплуатации/Руководство_по_эксплуатации_СТК_МАРС_NEO.pdf / https://www.decast.com/upload/documentation/site-doc/Сертификат-об-утверждении-типа/Сертификат_об_утверждении_типа_Декаст_теплосчетчик.pdf / https://www.decast.com/upload/documentation/site-doc/Описание-типа/Описание_типа_средств_измерений_счетчик_универсальный_СТК_МАРС_NEO_Декаст.pdf | нет |  |  | 20 | от +5 до +105 |  | нет | нет |  | 3 | латунь | 6 | Обратный трубопровод | Класс 2 |  | - | - | - | 0.03 | нет |  |  | СТК МАРС NEO | нет | 130 | 16 | 1.5 |  |  | 1" |  | резьбовое | IP65 |  | горячее |  | крыльчатый |  | да |  | 0 |  |  |  | https://www.decast.com/service/photo/dashboard/public/storage/devices/СТК МАРС NEO-20 О 1,5/СТК МАРС NEO-20 О 1,5 4000 01.jpg | https://www.decast.com/service/photo/dashboard/public/storage/devices/СТК МАРС NEO-20 О 1,5/СТК МАРС NEO-20 О 1,5 4000 02.jpg | https://www.decast.com/service/photo/dashboard/public/storage/devices/СТК МАРС NEO-20 О 1,5/СТК МАРС NEO-20 О 1,5 4000 03.jpg | https://www.decast.com/service/photo/dashboard/public/storage/devices/СТК МАРС NEO-20 О 1,5/СТК МАРС NEO-20 О 1,5 4000 04.jpg
Счетчик универсальный СТК МАРС NEO-20 О 1,5 Imp (без кмч) | Механические | 20-20-124 | https://www.decast.com/upload/documentation/site-doc/Образцы-паспортов/Образец_паспорта_СТК_МАРС_NEO.pdf / https://www.decast.com/upload/documentation/site-doc/Руководства-по-эксплуатации/Руководство_по_эксплуатации_СТК_МАРС_NEO.pdf / https://www.decast.com/upload/documentation/site-doc/Сертификат-об-утверждении-типа/Сертификат_об_утверждении_типа_Декаст_теплосчетчик.pdf / https://www.decast.com/upload/documentation/site-doc/Описание-типа/Описание_типа_средств_измерений_счетчик_универсальный_СТК_МАРС_NEO_Декаст.pdf | нет |  |  | 20 | от +5 до +105 |  | импульсный выход (открытый коллектор) | нет |  | 3 | латунь | 6 | Обратный трубопровод | Класс 2 |  | - | - | - | 0.03 | нет |  |  | СТК МАРС NEO | нет | 130 | 16 | 1.5 |  |  | 1" |  | резьбовое | IP65 |  | горячее |  | крыльчатый |  | да |  | 0 |  |  |  | https://www.decast.com/service/photo/dashboard/public/storage/devices/СТК МАРС NEO-20 О 1,5 Imp/СТК МАРС NEO-20 О 1,5 Imp 4000 01.jpg | https://www.decast.com/service/photo/dashboard/public/storage/devices/СТК МАРС NEO-20 О 1,5 Imp/СТК МАРС NEO-20 О 1,5 Imp 4000 02.jpg | https://www.decast.com/service/photo/dashboard/public/storage/devices/СТК МАРС NEO-20 О 1,5 Imp/СТК МАРС NEO-20 О 1,5 Imp 4000 03.jpg | https://www.decast.com/service/photo/dashboard/public/storage/devices/СТК МАРС NEO-20 О 1,5 Imp/СТК МАРС NEO-20 О 1,5 Imp 4000 04.jpg
Счетчик универсальный СТК МАРС NEO-20 О 1,5 RF (без кмч) | Механические | 20-20-369 | https://www.decast.com/upload/documentation/site-doc/Образцы-паспортов/Образец_паспорта_СТК_МАРС_NEO.pdf / https://www.decast.com/upload/documentation/site-doc/Руководства-по-эксплуатации/Руководство_по_эксплуатации_СТК_МАРС_NEO.pdf / https://www.decast.com/upload/documentation/site-doc/Сертификат-об-утверждении-типа/Сертификат_об_утверждении_типа_Декаст_теплосчетчик.pdf / https://www.decast.com/upload/documentation/site-doc/Описание-типа/Описание_типа_средств_измерений_счетчик_универсальный_СТК_МАРС_NEO_Декаст.pdf | да |  |  | 20 | от +5 до +105 |  | LoRaWAN | нет |  | 3 | латунь | 6 | Обратный трубопровод | Класс 2 |  | - | - | - | 0.03 | нет |  |  | СТК МАРС NEO | нет | 130 | 16 | 1.5 |  |  | 1" |  | резьбовое | IP65 |  | горячее |  | крыльчатый | Y | да |  | 0 |  |  |  | https://www.decast.com/service/photo/dashboard/public/storage/devices/СТК МАРС NEO 20 RF/СТК МАРС NEO 20 RF 4000 01.jpg | https://www.decast.com/service/photo/dashboard/public/storage/devices/СТК МАРС NEO 20 RF/СТК МАРС NEO 20 RF 4000 02.jpg | https://www.decast.com/service/photo/dashboard/public/storage/devices/СТК МАРС NEO 20 RF/СТК МАРС NEO 20 RF 4000 03.jpg | https://www.decast.com/service/photo/dashboard/public/storage/devices/СТК МАРС NEO 20 RF/СТК МАРС NEO 20 RF 4000 04.jpg
Счетчик универсальный СТК МАРС NEO-20 О 1,5 RS (без кмч) | #N/A | 20-20-123 | https://www.decast.com/upload/documentation/site-doc/Образцы-паспортов/Образец_паспорта_СТК_МАРС_NEO.pdf / https://www.decast.com/upload/documentation/site-doc/Руководства-по-эксплуатации/Руководство_по_эксплуатации_СТК_МАРС_NEO.pdf / https://www.decast.com/upload/documentation/site-doc/Сертификат-об-утверждении-типа/Сертификат_об_утверждении_типа_Декаст_теплосчетчик.pdf / https://www.decast.com/upload/documentation/site-doc/Описание-типа/Описание_типа_средств_измерений_счетчик_универсальный_СТК_МАРС_NEO_Декаст.pdf / https://www.decast.com/upload/documentation/site-doc/Decast_Serial_Bus_Protocol.pdf | нет |  |  | 20 | от +5 до +105 |  | RS-485 | да |  | 3 | латунь | 6 | Обратный трубопровод | Класс 2 |  | - | - | - | 0.03 | нет |  |  | СТК МАРС NEO | нет | 130 | 16 | 1.5 |  |  | 1" |  | резьбовое | IP65 |  | горячее |  | крыльчатый |  | да |  | 0 |  |  |  | #N/A | #N/A | #N/A | #N/A
Счетчик универсальный СТК МАРС NEO-20 О 1,5 RS + 2 имп. вх. (без кмч) | #N/A | 20-20-126 | https://www.decast.com/upload/documentation/site-doc/Образцы-паспортов/Образец_паспорта_СТК_МАРС_NEO.pdf / https://www.decast.com/upload/documentation/site-doc/Руководства-по-эксплуатации/Руководство_по_эксплуатации_СТК_МАРС_NEO.pdf / https://www.decast.com/upload/documentation/site-doc/Сертификат-об-утверждении-типа/Сертификат_об_утверждении_типа_Декаст_теплосчетчик.pdf / https://www.decast.com/upload/documentation/site-doc/Описание-типа/Описание_типа_средств_измерений_счетчик_универсальный_СТК_МАРС_NEO_Декаст.pdf / https://www.decast.com/upload/documentation/site-doc/Decast_Serial_Bus_Protocol.pdf | нет |  |  | 20 | от +5 до +105 |  | RS-485 | нет |  | 3 | латунь | 6 | Обратный трубопровод | Класс 2 |  | - | - | - | 0.03 | нет |  |  | СТК МАРС NEO | нет | 130 | 16 | 1.5 |  |  | 1" |  | резьбовое | IP65 |  | горячее |  | крыльчатый |  | да |  | 0 |  |  |  | #N/A | #N/A | #N/A | #N/A
Счетчик универсальный СТК МАРС NEO-20 О 1,5 RS + 4 имп. вх. (без кмч) | #N/A | 20-20-778 | https://www.decast.com/upload/documentation/site-doc/Образцы-паспортов/Образец_паспорта_СТК_МАРС_NEO.pdf / https://www.decast.com/upload/documentation/site-doc/Руководства-по-эксплуатации/Руководство_по_эксплуатации_СТК_МАРС_NEO.pdf / https://www.decast.com/upload/documentation/site-doc/Сертификат-об-утверждении-типа/Сертификат_об_утверждении_типа_Декаст_теплосчетчик.pdf / https://www.decast.com/upload/documentation/site-doc/Описание-типа/Описание_типа_средств_измерений_счетчик_универсальный_СТК_МАРС_NEO_Декаст.pdf / https://www.decast.com/upload/documentation/site-doc/Decast_Serial_Bus_Protocol.pdf | нет |  |  | 20 | от +5 до +105 |  | RS-485 | нет |  | 3 | латунь | 6 | Обратный трубопровод | Класс 2 |  | - | - | - | 0.03 | нет |  |  | СТК МАРС NEO | нет | 130 | 16 | 1.5 |  |  | 1" |  | резьбовое | IP65 |  | горячее |  | крыльчатый |  | да |  | 0 |  |  |  | #N/A | #N/A | #N/A | #N/A
Счетчик универсальный СТК МАРС NEO-20 О 2,5 (без кмч) | #N/A | 20-20-753 | https://www.decast.com/upload/documentation/site-doc/Образцы-паспортов/Образец_паспорта_СТК_МАРС_NEO.pdf / https://www.decast.com/upload/documentation/site-doc/Руководства-по-эксплуатации/Руководство_по_эксплуатации_СТК_МАРС_NEO.pdf / https://www.decast.com/upload/documentation/site-doc/Сертификат-об-утверждении-типа/Сертификат_об_утверждении_типа_Декаст_теплосчетчик.pdf / https://www.decast.com/upload/documentation/site-doc/Описание-типа/Описание_типа_средств_измерений_счетчик_универсальный_СТК_МАРС_NEO_Декаст.pdf | нет |  |  | 20 | от +5 до +105 |  | нет | нет |  | 5 | латунь | 6 | Обратный трубопровод | Класс 2 |  | - | - | - | 0.05 | нет |  |  | СТК МАРС NEO | нет | 130 | 16 | 2.5 |  |  | 1" |  | резьбовое | IP65 |  | горячее |  | крыльчатый |  | да |  | 0 |  |  |  | #N/A | #N/A | #N/A | #N/A
Счетчик универсальный СТК МАРС NEO-20 О 2,5 Imp (без кмч) | #N/A | 20-20-754 | https://www.decast.com/upload/documentation/site-doc/Образцы-паспортов/Образец_паспорта_СТК_МАРС_NEO.pdf / https://www.decast.com/upload/documentation/site-doc/Руководства-по-эксплуатации/Руководство_по_эксплуатации_СТК_МАРС_NEO.pdf / https://www.decast.com/upload/documentation/site-doc/Сертификат-об-утверждении-типа/Сертификат_об_утверждении_типа_Декаст_теплосчетчик.pdf / https://www.decast.com/upload/documentation/site-doc/Описание-типа/Описание_типа_средств_измерений_счетчик_универсальный_СТК_МАРС_NEO_Декаст.pdf | нет |  |  | 20 | от +5 до +105 |  | импульсный выход (открытый коллектор) | нет |  | 5 | латунь | 6 | Обратный трубопровод | Класс 2 |  | - | - | - | 0.05 | нет |  |  | СТК МАРС NEO | нет | 130 | 16 | 2.5 |  |  | 1" |  | резьбовое | IP65 |  | горячее |  | крыльчатый |  | да |  | 850 | 120000 | 120000 | 135000 | #N/A | #N/A | #N/A | #N/A
Счетчик универсальный СТК МАРС NEO-20 О 2,5 RF (без кмч) | #N/A | 20-20-755 | https://www.decast.com/upload/documentation/site-doc/Образцы-паспортов/Образец_паспорта_СТК_МАРС_NEO.pdf / https://www.decast.com/upload/documentation/site-doc/Руководства-по-эксплуатации/Руководство_по_эксплуатации_СТК_МАРС_NEO.pdf / https://www.decast.com/upload/documentation/site-doc/Сертификат-об-утверждении-типа/Сертификат_об_утверждении_типа_Декаст_теплосчетчик.pdf / https://www.decast.com/upload/documentation/site-doc/Описание-типа/Описание_типа_средств_измерений_счетчик_универсальный_СТК_МАРС_NEO_Декаст.pdf | да |  |  | 20 | от +5 до +105 |  | LoRaWAN | нет |  | 5 | латунь | 6 | Обратный трубопровод | Класс 2 |  | - | - | - | 0.05 | нет |  |  | СТК МАРС NEO | нет | 130 | 16 | 2.5 |  |  | 1" |  | резьбовое | IP65 |  | горячее |  | крыльчатый | Y | да |  | 0 |  |  |  | #N/A | #N/A | #N/A | #N/A
Счетчик универсальный СТК МАРС NEO-20 О 2,5 RS (без кмч) | Механические | 20-20-756 | https://www.decast.com/upload/documentation/site-doc/Образцы-паспортов/Образец_паспорта_СТК_МАРС_NEO.pdf / https://www.decast.com/upload/documentation/site-doc/Руководства-по-эксплуатации/Руководство_по_эксплуатации_СТК_МАРС_NEO.pdf / https://www.decast.com/upload/documentation/site-doc/Сертификат-об-утверждении-типа/Сертификат_об_утверждении_типа_Декаст_теплосчетчик.pdf / https://www.decast.com/upload/documentation/site-doc/Описание-типа/Описание_типа_средств_измерений_счетчик_универсальный_СТК_МАРС_NEO_Декаст.pdf / https://www.decast.com/upload/documentation/site-doc/Decast_Serial_Bus_Protocol.pdf | нет |  |  | 20 | от +5 до +105 |  | RS-485 | нет |  | 5 | латунь | 6 | Обратный трубопровод | Класс 2 |  | - | - | - | 0.05 | нет |  |  | СТК МАРС NEO | нет | 130 | 16 | 2.5 |  |  | 1" |  | резьбовое | IP65 |  | горячее |  | крыльчатый |  | да |  | 0 |  |  |  | https://www.decast.com/service/photo/dashboard/public/storage/devices/СТК МАРС NEO 20 RS-485/СТК МАРС NEO 20 RS-485 4000 01.jpg | https://www.decast.com/service/photo/dashboard/public/storage/devices/СТК МАРС NEO 20 RS-485/СТК МАРС NEO 20 RS-485 4000 02.jpg | https://www.decast.com/service/photo/dashboard/public/storage/devices/СТК МАРС NEO 20 RS-485/СТК МАРС NEO 20 RS-485 4000 03.jpg | https://www.decast.com/service/photo/dashboard/public/storage/devices/СТК МАРС NEO 20 RS-485/СТК МАРС NEO 20 RS-485 4000 04.jpg
Счетчик универсальный СТК МАРС NEO-20 О 2,5 RS + 2 имп. вх. (без кмч) | #N/A | 20-20-757 | https://www.decast.com/upload/documentation/site-doc/Образцы-паспортов/Образец_паспорта_СТК_МАРС_NEO.pdf / https://www.decast.com/upload/documentation/site-doc/Руководства-по-эксплуатации/Руководство_по_эксплуатации_СТК_МАРС_NEO.pdf / https://www.decast.com/upload/documentation/site-doc/Сертификат-об-утверждении-типа/Сертификат_об_утверждении_типа_Декаст_теплосчетчик.pdf / https://www.decast.com/upload/documentation/site-doc/Описание-типа/Описание_типа_средств_измерений_счетчик_универсальный_СТК_МАРС_NEO_Декаст.pdf / https://www.decast.com/upload/documentation/site-doc/Decast_Serial_Bus_Protocol.pdf | нет |  |  | 20 | от +5 до +105 |  | RS-485 | нет |  | 5 | латунь | 6 | Обратный трубопровод | Класс 2 |  | - | - | - | 0.05 | нет |  |  | СТК МАРС NEO | нет | 130 | 16 | 2.5 |  |  | 1" |  | резьбовое | IP65 |  | горячее |  | крыльчатый |  | да |  | 1000 | 130000 | 130000 | 105000 | #N/A | #N/A | #N/A | #N/A
Счетчик универсальный СТК МАРС NEO-20 О 2,5 RS + 4 имп. вх. (без кмч) | #N/A | 20-20-789 | https://www.decast.com/upload/documentation/site-doc/Образцы-паспортов/Образец_паспорта_СТК_МАРС_NEO.pdf / https://www.decast.com/upload/documentation/site-doc/Руководства-по-эксплуатации/Руководство_по_эксплуатации_СТК_МАРС_NEO.pdf / https://www.decast.com/upload/documentation/site-doc/Сертификат-об-утверждении-типа/Сертификат_об_утверждении_типа_Декаст_теплосчетчик.pdf / https://www.decast.com/upload/documentation/site-doc/Описание-типа/Описание_типа_средств_измерений_счетчик_универсальный_СТК_МАРС_NEO_Декаст.pdf / https://www.decast.com/upload/documentation/site-doc/Decast_Serial_Bus_Protocol.pdf | нет |  |  | 20 | от +5 до +105 |  | RS-485 | нет |  | 5 | латунь | 6 | Обратный трубопровод | Класс 2 |  | - | - | - | 0.05 | нет |  |  | СТК МАРС NEO | нет | 130 | 16 | 2.5 |  |  | 1" |  | резьбовое | IP65 |  | горячее |  | крыльчатый |  | да |  | 0 |  |  |  | #N/A | #N/A | #N/A | #N/A
Счетчик универсальный СТК МАРС NEO-20 П 1,5 (без кмч) | #N/A | 20-20-117 | https://www.decast.com/upload/documentation/site-doc/Образцы-паспортов/Образец_паспорта_СТК_МАРС_NEO.pdf / https://www.decast.com/upload/documentation/site-doc/Руководства-по-эксплуатации/Руководство_по_эксплуатации_СТК_МАРС_NEO.pdf / https://www.decast.com/upload/documentation/site-doc/Сертификат-об-утверждении-типа/Сертификат_об_утверждении_типа_Декаст_теплосчетчик.pdf / https://www.decast.com/upload/documentation/site-doc/Описание-типа/Описание_типа_средств_измерений_счетчик_универсальный_СТК_МАРС_NEO_Декаст.pdf | нет |  |  | 20 | от +5 до +105 |  | нет | нет |  | 3 | латунь | 6 | Подающий трубопровод | Класс 2 |  | - | - | - | 0.03 | нет |  |  | СТК МАРС NEO | нет | 130 | 16 | 1.5 |  |  | 1" |  | резьбовое | IP65 |  | горячее |  | крыльчатый |  | да |  | 0 |  |  |  | #N/A | #N/A | #N/A | #N/A
Счетчик универсальный СТК МАРС NEO-20 П 1,5 Imp (без кмч) | #N/A | 20-20-119 | https://www.decast.com/upload/documentation/site-doc/Образцы-паспортов/Образец_паспорта_СТК_МАРС_NEO.pdf / https://www.decast.com/upload/documentation/site-doc/Руководства-по-эксплуатации/Руководство_по_эксплуатации_СТК_МАРС_NEO.pdf / https://www.decast.com/upload/documentation/site-doc/Сертификат-об-утверждении-типа/Сертификат_об_утверждении_типа_Декаст_теплосчетчик.pdf / https://www.decast.com/upload/documentation/site-doc/Описание-типа/Описание_типа_средств_измерений_счетчик_универсальный_СТК_МАРС_NEO_Декаст.pdf | нет |  |  | 20 | от +5 до +105 |  | импульсный выход (открытый коллектор) | нет |  | 3 | латунь | 6 | Подающий трубопровод | Класс 2 |  | - | - | - | 0.03 | нет |  |  | СТК МАРС NEO | нет | 130 | 16 | 1.5 |  |  | 1" |  | резьбовое | IP65 |  | горячее |  | крыльчатый |  | да |  | 0 |  |  |  | #N/A | #N/A | #N/A | #N/A
Счетчик универсальный СТК МАРС NEO-20 П 1,5 RF (без кмч) | #N/A | 20-20-366 | https://www.decast.com/upload/documentation/site-doc/Образцы-паспортов/Образец_паспорта_СТК_МАРС_NEO.pdf / https://www.decast.com/upload/documentation/site-doc/Руководства-по-эксплуатации/Руководство_по_эксплуатации_СТК_МАРС_NEO.pdf / https://www.decast.com/upload/documentation/site-doc/Сертификат-об-утверждении-типа/Сертификат_об_утверждении_типа_Декаст_теплосчетчик.pdf / https://www.decast.com/upload/documentation/site-doc/Описание-типа/Описание_типа_средств_измерений_счетчик_универсальный_СТК_МАРС_NEO_Декаст.pdf | да |  |  | 20 | от +5 до +105 |  | LoRaWAN | нет |  | 3 | латунь | 6 | Подающий трубопровод | Класс 2 |  | - | - | - | 0.03 | нет |  |  | СТК МАРС NEO | нет | 130 | 16 | 1.5 |  |  | 1" |  | резьбовое | IP65 |  | горячее |  | крыльчатый | Y | да |  | 0 |  |  |  | #N/A | #N/A | #N/A | #N/A
Счетчик универсальный СТК МАРС NEO-20 П 1,5 RS (без кмч) | #N/A | 20-20-118 | https://www.decast.com/upload/documentation/site-doc/Образцы-паспортов/Образец_паспорта_СТК_МАРС_NEO.pdf / https://www.decast.com/upload/documentation/site-doc/Руководства-по-эксплуатации/Руководство_по_эксплуатации_СТК_МАРС_NEO.pdf / https://www.decast.com/upload/documentation/site-doc/Сертификат-об-утверждении-типа/Сертификат_об_утверждении_типа_Декаст_теплосчетчик.pdf / https://www.decast.com/upload/documentation/site-doc/Описание-типа/Описание_типа_средств_измерений_счетчик_универсальный_СТК_МАРС_NEO_Декаст.pdf / https://www.decast.com/upload/documentation/site-doc/Decast_Serial_Bus_Protocol.pdf | нет |  |  | 20 | от +5 до +105 |  | RS-485 | да |  | 3 | латунь | 6 | Подающий трубопровод | Класс 2 |  | - | - | - | 0.03 | нет |  |  | СТК МАРС NEO | нет | 130 | 16 | 1.5 |  |  | 1" |  | резьбовое | IP65 |  | горячее |  | крыльчатый |  | да |  | 1000 | 130000 | 215000 | 130000 | #N/A | #N/A | #N/A | #N/A
Счетчик универсальный СТК МАРС NEO-20 П 1,5 RS + 2 имп. вх. (без кмч) | #N/A | 20-20-121 | https://www.decast.com/upload/documentation/site-doc/Образцы-паспортов/Образец_паспорта_СТК_МАРС_NEO.pdf / https://www.decast.com/upload/documentation/site-doc/Руководства-по-эксплуатации/Руководство_по_эксплуатации_СТК_МАРС_NEO.pdf / https://www.decast.com/upload/documentation/site-doc/Сертификат-об-утверждении-типа/Сертификат_об_утверждении_типа_Декаст_теплосчетчик.pdf / https://www.decast.com/upload/documentation/site-doc/Описание-типа/Описание_типа_средств_измерений_счетчик_универсальный_СТК_МАРС_NEO_Декаст.pdf / https://www.decast.com/upload/documentation/site-doc/Decast_Serial_Bus_Protocol.pdf | нет |  |  | 20 | от +5 до +105 |  | RS-485 | нет |  | 3 | латунь | 6 | Подающий трубопровод | Класс 2 |  | - | - | - | 0.03 | нет |  |  | СТК МАРС NEO | нет | 130 | 16 | 1.5 |  |  | 1" |  | резьбовое | IP65 |  | горячее |  | крыльчатый |  | да |  | 0 |  |  |  | #N/A | #N/A | #N/A | #N/A
Счетчик универсальный СТК МАРС NEO-20 П 1,5 RS + 4 имп. вх. (без кмч) | #N/A | 20-20-721 | https://www.decast.com/upload/documentation/site-doc/Образцы-паспортов/Образец_паспорта_СТК_МАРС_NEO.pdf / https://www.decast.com/upload/documentation/site-doc/Руководства-по-эксплуатации/Руководство_по_эксплуатации_СТК_МАРС_NEO.pdf / https://www.decast.com/upload/documentation/site-doc/Сертификат-об-утверждении-типа/Сертификат_об_утверждении_типа_Декаст_теплосчетчик.pdf / https://www.decast.com/upload/documentation/site-doc/Описание-типа/Описание_типа_средств_измерений_счетчик_универсальный_СТК_МАРС_NEO_Декаст.pdf / https://www.decast.com/upload/documentation/site-doc/Decast_Serial_Bus_Protocol.pdf | нет |  |  | 20 | от +5 до +105 |  | RS-485 | да |  | 3 | латунь | 6 | Подающий трубопровод | Класс 2 |  | - | - | - | 0.03 | нет |  |  | СТК МАРС NEO | нет | 130 | 16 | 1.5 |  |  | 1" |  | резьбовое | IP65 |  | горячее |  | крыльчатый |  | да |  | 0 |  |  |  | #N/A | #N/A | #N/A | #N/A
Счетчик универсальный СТК МАРС NEO-20 П 2,5 (без кмч) | #N/A | 20-20-758 | https://www.decast.com/upload/documentation/site-doc/Образцы-паспортов/Образец_паспорта_СТК_МАРС_NEO.pdf / https://www.decast.com/upload/documentation/site-doc/Руководства-по-эксплуатации/Руководство_по_эксплуатации_СТК_МАРС_NEO.pdf / https://www.decast.com/upload/documentation/site-doc/Сертификат-об-утверждении-типа/Сертификат_об_утверждении_типа_Декаст_теплосчетчик.pdf / https://www.decast.com/upload/documentation/site-doc/Описание-типа/Описание_типа_средств_измерений_счетчик_универсальный_СТК_МАРС_NEO_Декаст.pdf | нет |  |  | 20 | от +5 до +105 |  | нет | да |  | 5 | латунь | 6 | Подающий трубопровод | Класс 2 |  | - | - | - | 0.05 | нет |  |  | СТК МАРС NEO | нет | 130 | 16 | 2.5 |  |  | 1" |  | резьбовое | IP65 |  | горячее |  | крыльчатый |  | да |  | 1000 | 120000 | 137000 | 120000 | #N/A | #N/A | #N/A | #N/A
Счетчик универсальный СТК МАРС NEO-20 П 2,5 Imp (без кмч) | #N/A | 20-20-759 | https://www.decast.com/upload/documentation/site-doc/Образцы-паспортов/Образец_паспорта_СТК_МАРС_NEO.pdf / https://www.decast.com/upload/documentation/site-doc/Руководства-по-эксплуатации/Руководство_по_эксплуатации_СТК_МАРС_NEO.pdf / https://www.decast.com/upload/documentation/site-doc/Сертификат-об-утверждении-типа/Сертификат_об_утверждении_типа_Декаст_теплосчетчик.pdf / https://www.decast.com/upload/documentation/site-doc/Описание-типа/Описание_типа_средств_измерений_счетчик_универсальный_СТК_МАРС_NEO_Декаст.pdf | нет |  |  | 20 | от +5 до +105 |  | импульсный выход (открытый коллектор) | нет |  | 5 | латунь | 6 | Подающий трубопровод | Класс 2 |  | - | - | - | 0.05 | нет |  |  | СТК МАРС NEO | нет | 130 | 16 | 2.5 |  |  | 1" |  | резьбовое | IP65 |  | горячее |  | крыльчатый |  | да |  | 850 | 120000 | 120000 | 135000 | #N/A | #N/A | #N/A | #N/A
Счетчик универсальный СТК МАРС NEO-20 П 2,5 RF (без кмч) | #N/A | 20-20-760 |  | да |  |  | 20 | от +5 до +105 |  | LoRaWAN | нет |  | 5 | латунь | 6 | Подающий трубопровод | Класс 2 |  | - | - | - | 0.05 | нет |  |  | СТК МАРС NEO | нет | 130 | 16 | 2.5 |  |  | 1" |  | резьбовое | IP65 |  | горячее |  | крыльчатый | Y | да |  | 0 |  |  |  | #N/A | #N/A | #N/A | #N/A
Счетчик универсальный СТК МАРС NEO-20 П 2,5 RS (без кмч) | #N/A | 20-20-761 | https://www.decast.com/upload/documentation/site-doc/Образцы-паспортов/Образец_паспорта_СТК_МАРС_NEO.pdf / https://www.decast.com/upload/documentation/site-doc/Руководства-по-эксплуатации/Руководство_по_эксплуатации_СТК_МАРС_NEO.pdf / https://www.decast.com/upload/documentation/site-doc/Сертификат-об-утверждении-типа/Сертификат_об_утверждении_типа_Декаст_теплосчетчик.pdf / https://www.decast.com/upload/documentation/site-doc/Описание-типа/Описание_типа_средств_измерений_счетчик_универсальный_СТК_МАРС_NEO_Декаст.pdf / https://www.decast.com/upload/documentation/site-doc/Decast_Serial_Bus_Protocol.pdf | нет |  |  | 20 | от +5 до +105 |  | RS-485 | нет |  | 5 | латунь | 6 | Подающий трубопровод | Класс 2 |  | - | - | - | 0.05 | нет |  |  | СТК МАРС NEO | нет | 130 | 16 | 2.5 |  |  | 1" |  | резьбовое | IP65 |  | горячее |  | крыльчатый |  | да |  | 0 |  |  |  | #N/A | #N/A | #N/A | #N/A
Счетчик универсальный СТК МАРС NEO-20 П 2,5 RS + 2 имп. вх. (без кмч) | #N/A | 20-20-762 | https://www.decast.com/upload/documentation/site-doc/Образцы-паспортов/Образец_паспорта_СТК_МАРС_NEO.pdf / https://www.decast.com/upload/documentation/site-doc/Руководства-по-эксплуатации/Руководство_по_эксплуатации_СТК_МАРС_NEO.pdf / https://www.decast.com/upload/documentation/site-doc/Сертификат-об-утверждении-типа/Сертификат_об_утверждении_типа_Декаст_теплосчетчик.pdf / https://www.decast.com/upload/documentation/site-doc/Описание-типа/Описание_типа_средств_измерений_счетчик_универсальный_СТК_МАРС_NEO_Декаст.pdf / https://www.decast.com/upload/documentation/site-doc/Decast_Serial_Bus_Protocol.pdf | нет |  |  | 20 | от +5 до +105 |  | RS-485 | нет |  | 5 | латунь | 6 | Подающий трубопровод | Класс 2 |  | - | - | - | 0.05 | нет |  |  | СТК МАРС NEO | нет | 130 | 16 | 2.5 |  |  | 1" |  | резьбовое | IP65 |  | горячее |  | крыльчатый |  | да |  | 0 |  |  |  | #N/A | #N/A | #N/A | #N/A
Счетчик универсальный СТК МАРС NEO-20 П 2,5 RS + 4 имп. вх. (без кмч) | #N/A | 20-20-790 | https://www.decast.com/upload/documentation/site-doc/Образцы-паспортов/Образец_паспорта_СТК_МАРС_NEO.pdf / https://www.decast.com/upload/documentation/site-doc/Руководства-по-эксплуатации/Руководство_по_эксплуатации_СТК_МАРС_NEO.pdf / https://www.decast.com/upload/documentation/site-doc/Сертификат-об-утверждении-типа/Сертификат_об_утверждении_типа_Декаст_теплосчетчик.pdf / https://www.decast.com/upload/documentation/site-doc/Описание-типа/Описание_типа_средств_измерений_счетчик_универсальный_СТК_МАРС_NEO_Декаст.pdf / https://www.decast.com/upload/documentation/site-doc/Decast_Serial_Bus_Protocol.pdf | нет |  |  | 20 | от +5 до +105 |  | RS-485 | нет |  | 5 | латунь | 6 | Подающий трубопровод | Класс 2 |  | - | - | - | 0.05 | нет |  |  | СТК МАРС NEO | нет | 130 | 16 | 2.5 |  |  | 1" |  | резьбовое | IP65 |  | горячее |  | крыльчатый |  | да |  | 0 |  |  |  | #N/A | #N/A | #N/A | #N/A
Счетчик универсальный СТК МАРС NEO-20 У О 1,5 (без кмч) | Ультразвуковые | 20-20-373 | https://www.decast.com/upload/documentation/site-doc/Образцы-паспортов/Образец_паспорта_СТК_МАРС_NEO_У.pdf / https://www.decast.com/upload/documentation/site-doc/Руководства-по-эксплуатации/Руководство_по_эксплуатации_СТК_МАРС_NEO_У.pdf / https://www.decast.com/upload/documentation/site-doc/Сертификат-об-утверждении-типа/Сертификат_об_утверждении_типа_Декаст_теплосчетчик.pdf / https://www.decast.com/upload/documentation/site-doc/Описание-типа/Описание_типа_средств_измерений_счетчик_универсальный_СТК_МАРС_NEO_Декаст.pdf | нет |  |  | 20 | от +5 до +105 |  | нет | нет |  | 3 | латунь | 6 | Обратный трубопровод | Класс 2 |  | - | - | - | 0.03 | нет |  |  | СТК МАРС NEO | нет | 130 | 16 | 1.5 |  |  | 1" |  | резьбовое | IP65 |  | горячее |  | ультразвуковой |  | да |  | 1000 | 115000 | 130000 | 1177000 | https://www.decast.com/service/photo/dashboard/public/storage/devices/СТК МАРС NEO-20 У О 1,5/СТК МАРС NEO-20 У О 1,5 4000 01.jpg | https://www.decast.com/service/photo/dashboard/public/storage/devices/СТК МАРС NEO-20 У О 1,5/СТК МАРС NEO-20 У О 1,5 4000 02.jpg | https://www.decast.com/service/photo/dashboard/public/storage/devices/СТК МАРС NEO-20 У О 1,5/СТК МАРС NEO-20 У О 1,5 4000 03.jpg | https://www.decast.com/service/photo/dashboard/public/storage/devices/СТК МАРС NEO-20 У О 1,5/СТК МАРС NEO-20 У О 1,5 4000 04.jpg
Счетчик универсальный СТК МАРС NEO-20 У О 1,5 Imp (без кмч) | Ультразвуковые | 20-20-387 | https://www.decast.com/upload/documentation/site-doc/Образцы-паспортов/Образец_паспорта_СТК_МАРС_NEO_У.pdf / https://www.decast.com/upload/documentation/site-doc/Руководства-по-эксплуатации/Руководство_по_эксплуатации_СТК_МАРС_NEO_У.pdf / https://www.decast.com/upload/documentation/site-doc/Сертификат-об-утверждении-типа/Сертификат_об_утверждении_типа_Декаст_теплосчетчик.pdf / https://www.decast.com/upload/documentation/site-doc/Описание-типа/Описание_типа_средств_измерений_счетчик_универсальный_СТК_МАРС_NEO_Декаст.pdf | нет |  |  | 20 | от +5 до +105 |  | импульсный выход (открытый коллектор) | нет |  | 3 | латунь | 6 | Обратный трубопровод | Класс 2 |  | - | - | - | 0.03 | нет |  |  | СТК МАРС NEO | нет | 130 | 16 | 1.5 |  |  | 1" |  | резьбовое | IP65 |  | горячее |  | ультразвуковой |  | да |  | 0 |  |  |  | https://www.decast.com/service/photo/dashboard/public/storage/devices/СТК МАРС NEO-20 У О 1,5 Imp/СТК МАРС NEO-20 У О 1,5 Imp 4000 01.jpg | https://www.decast.com/service/photo/dashboard/public/storage/devices/СТК МАРС NEO-20 У О 1,5 Imp/СТК МАРС NEO-20 У О 1,5 Imp 4000 02.jpg | https://www.decast.com/service/photo/dashboard/public/storage/devices/СТК МАРС NEO-20 У О 1,5 Imp/СТК МАРС NEO-20 У О 1,5 Imp 4000 03.jpg | https://www.decast.com/service/photo/dashboard/public/storage/devices/СТК МАРС NEO-20 У О 1,5 Imp/СТК МАРС NEO-20 У О 1,5 Imp 4000 04.jpg
Счетчик универсальный СТК МАРС NEO-20 У О 1,5 M-Bus (без кмч) | #N/A | 20-20-422 | https://www.decast.com/upload/documentation/site-doc/Образцы-паспортов/Образец_паспорта_СТК_МАРС_NEO_У.pdf / https://www.decast.com/upload/documentation/site-doc/Руководства-по-эксплуатации/Руководство_по_эксплуатации_СТК_МАРС_NEO_У.pdf / https://www.decast.com/upload/documentation/site-doc/Сертификат-об-утверждении-типа/Сертификат_об_утверждении_типа_Декаст_теплосчетчик.pdf / https://www.decast.com/upload/documentation/site-doc/Описание-типа/Описание_типа_средств_измерений_счетчик_универсальный_СТК_МАРС_NEO_Декаст.pdf | нет |  |  | 20 | от +5 до +105 |  | M-Bus | нет |  | 3 | латунь | 6 | Обратный трубопровод | Класс 2 |  | - | - | - | 0.03 | нет |  |  | СТК МАРС NEO | нет | 130 | 16 | 1.5 |  |  | 1" |  | резьбовое | IP65 |  | горячее |  | ультразвуковой |  | да |  | 0 |  |  |  | #N/A | #N/A | #N/A | #N/A
Счетчик универсальный СТК МАРС NEO-20 У О 1,5 M-Bus + 4 имп. вх. (без кмч) | #N/A | 20-20-736 | https://www.decast.com/upload/documentation/site-doc/Образцы-паспортов/Образец_паспорта_СТК_МАРС_NEO_У.pdf / https://www.decast.com/upload/documentation/site-doc/Руководства-по-эксплуатации/Руководство_по_эксплуатации_СТК_МАРС_NEO_У.pdf / https://www.decast.com/upload/documentation/site-doc/Сертификат-об-утверждении-типа/Сертификат_об_утверждении_типа_Декаст_теплосчетчик.pdf / https://www.decast.com/upload/documentation/site-doc/Описание-типа/Описание_типа_средств_измерений_счетчик_универсальный_СТК_МАРС_NEO_Декаст.pdf | нет |  |  | 20 | от +5 до +105 |  | M-Bus | нет |  | 3 | латунь | 6 | Обратный трубопровод | Класс 2 |  | - | - | - | 0.03 | нет |  |  | СТК МАРС NEO | нет | 130 | 16 | 1.5 |  |  | 1" |  | резьбовое | IP65 |  | горячее |  | ультразвуковой |  | да |  | 0 |  |  |  | #N/A | #N/A | #N/A | #N/A
Счетчик универсальный СТК МАРС NEO-20 У О 1,5 RS (без кмч) | #N/A | 20-20-398 | https://www.decast.com/upload/documentation/site-doc/Образцы-паспортов/Образец_паспорта_СТК_МАРС_NEO_У.pdf / https://www.decast.com/upload/documentation/site-doc/Руководства-по-эксплуатации/Руководство_по_эксплуатации_СТК_МАРС_NEO_У.pdf / https://www.decast.com/upload/documentation/site-doc/Сертификат-об-утверждении-типа/Сертификат_об_утверждении_типа_Декаст_теплосчетчик.pdf / https://www.decast.com/upload/documentation/site-doc/Описание-типа/Описание_типа_средств_измерений_счетчик_универсальный_СТК_МАРС_NEO_Декаст.pdf / https://www.decast.com/upload/documentation/site-doc/Decast_Serial_Bus_Protocol.pdf | нет |  |  | 20 | от +5 до +105 |  | RS-485 (протокол M-Bus) | нет |  | 3 | латунь | 6 | Обратный трубопровод | Класс 2 |  | - | - | - | 0.03 | нет |  |  | СТК МАРС NEO | нет | 130 | 16 | 1.5 |  |  | 1" |  | резьбовое | IP65 |  | горячее |  | ультразвуковой |  | да |  | 0 |  |  |  | #N/A | #N/A | #N/A | #N/A
Счетчик универсальный СТК МАРС NEO-20 У О 1,5 RS + 2 имп. вх. v2 (без кмч) | 0 | 20-20-548 |  | нет |  |  | 20 | от +1 до +105 |  | RS-485 | нет |  | 3 | латунь | 6 | Обратный трубопровод | Класс 2 |  | - | - | - | 0.03 | нет |  |  | СТК МАРС NEO | нет | 130 | 16 | 1.5 |  |  | 1" |  | резьбовое | IP65 |  | горячее |  | ультразвуковой | Y | да |  | 0 |  |  |  | https://www.decast.com/service/photo/dashboard/public/storage/devices/Счетчик универсальный СТК У-20 О 1,5 RS 2 имп.входа v2 (без КМЧ)/Счетчик универсальный СТК У-20 О 1,5 RS 2 имп.входа v2 (без КМЧ) 4000 01.jpg | https://www.decast.com/service/photo/dashboard/public/storage/devices/Счетчик универсальный СТК У-20 О 1,5 RS 2 имп.входа v2 (без КМЧ)/Счетчик универсальный СТК У-20 О 1,5 RS 2 имп.входа v2 (без КМЧ) 4000 02.jpg | https://www.decast.com/service/photo/dashboard/public/storage/devices/Счетчик универсальный СТК У-20 О 1,5 RS 2 имп.входа v2 (без КМЧ)/Счетчик универсальный СТК У-20 О 1,5 RS 2 имп.входа v2 (без КМЧ) 4000 03.jpg | https://www.decast.com/service/photo/dashboard/public/storage/devices/Счетчик универсальный СТК У-20 О 1,5 RS 2 имп.входа v2 (без КМЧ)/Счетчик универсальный СТК У-20 О 1,5 RS 2 имп.входа v2 (без КМЧ) 4000 04.jpg
Счетчик универсальный СТК МАРС NEO-20 У О 1,5 RS + 4 имп. вх. (без кмч) | #N/A | 20-20-713 | https://www.decast.com/upload/documentation/site-doc/Образцы-паспортов/Образец_паспорта_СТК_МАРС_NEO_У.pdf / https://www.decast.com/upload/documentation/site-doc/Руководства-по-эксплуатации/Руководство_по_эксплуатации_СТК_МАРС_NEO_У.pdf / https://www.decast.com/upload/documentation/site-doc/Сертификат-об-утверждении-типа/Сертификат_об_утверждении_типа_Декаст_теплосчетчик.pdf / https://www.decast.com/upload/documentation/site-doc/Описание-типа/Описание_типа_средств_измерений_счетчик_универсальный_СТК_МАРС_NEO_Декаст.pdf / https://www.decast.com/upload/documentation/site-doc/Decast_Serial_Bus_Protocol.pdf | нет |  |  | 20 | от +5 до +105 |  | RS-485 (протокол M-Bus) | нет |  | 3 | латунь | 6 | Обратный трубопровод | Класс 2 |  | - | - | - | 0.03 | нет |  |  | СТК МАРС NEO | нет | 130 | 16 | 1.5 |  |  | 1" |  | резьбовое | IP65 |  | горячее |  | ультразвуковой |  | да |  | 0 |  |  |  | #N/A | #N/A | #N/A | #N/A
Счетчик универсальный СТК МАРС NEO-20 У О 1,5 RS + 4 имп. вх. v2 (без кмч) | 0 | 20-20-552 |  | нет |  |  | 20 | от +1 до +105 |  | RS-485 | нет |  | 3 | латунь | 6 | Обратный трубопровод | Класс 2 |  | - | - | - | 0.03 | нет |  |  | СТК МАРС NEO | нет | 130 | 16 | 1.5 |  |  | 1" |  | резьбовое | IP65 |  | горячее |  | ультразвуковой | Y | да |  | 0 |  |  |  | https://www.decast.com/service/photo/dashboard/public/storage/devices/Счетчик универсальный СТК У -20 О 1,5 RS 4 имп.входа v2 (без КМЧ)/Счетчик универсальный СТК У -20 О 1,5 RS 4 имп.входа v2 (без КМЧ) 4000 01.jpg | https://www.decast.com/service/photo/dashboard/public/storage/devices/Счетчик универсальный СТК У -20 О 1,5 RS 4 имп.входа v2 (без КМЧ)/Счетчик универсальный СТК У -20 О 1,5 RS 4 имп.входа v2 (без КМЧ) 4000 02.jpg | https://www.decast.com/service/photo/dashboard/public/storage/devices/Счетчик универсальный СТК У -20 О 1,5 RS 4 имп.входа v2 (без КМЧ)/Счетчик универсальный СТК У -20 О 1,5 RS 4 имп.входа v2 (без КМЧ) 4000 03.jpg | https://www.decast.com/service/photo/dashboard/public/storage/devices/Счетчик универсальный СТК У -20 О 1,5 RS 4 имп.входа v2 (без КМЧ)/Счетчик универсальный СТК У -20 О 1,5 RS 4 имп.входа v2 (без КМЧ) 4000 04.jpg
Счетчик универсальный СТК МАРС NEO-20 У О 1,5 RS v2 (без кмч) | 0 | 20-20-544 |  | нет |  |  | 20 | от +1 до +105 |  | RS-485 | нет |  | 3 | латунь | 6 | Обратный трубопровод | Класс 2 |  | - | - | - | 0.03 | нет |  |  | СТК МАРС NEO | нет | 130 | 16 | 1.5 |  |  | 1" |  | резьбовое | IP65 |  | горячее |  | ультразвуковой | Y | да |  | 0 |  |  |  | https://www.decast.com/service/photo/dashboard/public/storage/devices/Счетчик универсальный СТК У -20 О 1,5 RS v2 (без КМЧ)/Счетчик универсальный СТК У -20 О 1,5 RS v2 (без КМЧ) 4000 01.jpg | https://www.decast.com/service/photo/dashboard/public/storage/devices/Счетчик универсальный СТК У -20 О 1,5 RS v2 (без КМЧ)/Счетчик универсальный СТК У -20 О 1,5 RS v2 (без КМЧ) 4000 02.jpg | https://www.decast.com/service/photo/dashboard/public/storage/devices/Счетчик универсальный СТК У -20 О 1,5 RS v2 (без КМЧ)/Счетчик универсальный СТК У -20 О 1,5 RS v2 (без КМЧ) 4000 03.jpg | https://www.decast.com/service/photo/dashboard/public/storage/devices/Счетчик универсальный СТК У -20 О 1,5 RS v2 (без КМЧ)/Счетчик универсальный СТК У -20 О 1,5 RS v2 (без КМЧ) 4000 04.jpg
Счетчик универсальный СТК МАРС NEO-20 У О 2,5 (без кмч) | #N/A | 20-20-698 | https://www.decast.com/upload/documentation/site-doc/Образцы-паспортов/Образец_паспорта_СТК_МАРС_NEO_У.pdf / https://www.decast.com/upload/documentation/site-doc/Руководства-по-эксплуатации/Руководство_по_эксплуатации_СТК_МАРС_NEO_У.pdf / https://www.decast.com/upload/documentation/site-doc/Сертификат-об-утверждении-типа/Сертификат_об_утверждении_типа_Декаст_теплосчетчик.pdf / https://www.decast.com/upload/documentation/site-doc/Описание-типа/Описание_типа_средств_измерений_счетчик_универсальный_СТК_МАРС_NEO_Декаст.pdf | нет |  |  | 20 | от +5 до +105 |  | нет | нет |  | 5 | латунь | 6 | Обратный трубопровод | Класс 2 |  | - | - | - | 0.05 | нет |  |  | СТК МАРС NEO | нет | 130 | 16 | 2.5 |  |  | 1" |  | резьбовое | IP65 |  | горячее |  | ультразвуковой |  | да |  | 1000 | 105000 | 185000 | 130000 | #N/A | #N/A | #N/A | #N/A
Счетчик универсальный СТК МАРС NEO-20 У О 2,5 Imp (без кмч) | #N/A | 20-20-699 | https://www.decast.com/upload/documentation/site-doc/Образцы-паспортов/Образец_паспорта_СТК_МАРС_NEO_У.pdf / https://www.decast.com/upload/documentation/site-doc/Руководства-по-эксплуатации/Руководство_по_эксплуатации_СТК_МАРС_NEO_У.pdf / https://www.decast.com/upload/documentation/site-doc/Сертификат-об-утверждении-типа/Сертификат_об_утверждении_типа_Декаст_теплосчетчик.pdf / https://www.decast.com/upload/documentation/site-doc/Описание-типа/Описание_типа_средств_измерений_счетчик_универсальный_СТК_МАРС_NEO_Декаст.pdf | нет |  |  | 20 | от +5 до +105 |  | импульсный выход (открытый коллектор) | нет |  | 5 | латунь | 6 | Обратный трубопровод | Класс 2 |  | - | - | - | 0.05 | нет |  |  | СТК МАРС NEO | нет | 130 | 16 | 2.5 |  |  | 1" |  | резьбовое | IP65 |  | горячее |  | ультразвуковой |  | да |  | 0 |  |  |  | #N/A | #N/A | #N/A | #N/A
Счетчик универсальный СТК МАРС NEO-20 У О 2,5 M-Bus + 4 имп. вх. (без кмч) | #N/A | 20-20-744 | https://www.decast.com/upload/documentation/site-doc/Образцы-паспортов/Образец_паспорта_СТК_МАРС_NEO_У.pdf / https://www.decast.com/upload/documentation/site-doc/Руководства-по-эксплуатации/Руководство_по_эксплуатации_СТК_МАРС_NEO_У.pdf / https://www.decast.com/upload/documentation/site-doc/Сертификат-об-утверждении-типа/Сертификат_об_утверждении_типа_Декаст_теплосчетчик.pdf / https://www.decast.com/upload/documentation/site-doc/Описание-типа/Описание_типа_средств_измерений_счетчик_универсальный_СТК_МАРС_NEO_Декаст.pdf | нет |  |  | 20 | от +5 до +105 |  | M-Bus | нет |  | 5 | латунь | 6 | Обратный трубопровод | Класс 2 |  | - | - | - | 0.05 | нет |  |  | СТК МАРС NEO | нет | 130 | 16 | 2.5 |  |  | 1" |  | резьбовое | IP65 |  | горячее |  | ультразвуковой |  | да |  | 0 |  |  |  | #N/A | #N/A | #N/A | #N/A
Счетчик универсальный СТК МАРС NEO-20 У О 2,5 RS (без кмч) | #N/A | 20-20-745 | https://www.decast.com/upload/documentation/site-doc/Образцы-паспортов/Образец_паспорта_СТК_МАРС_NEO_У.pdf / https://www.decast.com/upload/documentation/site-doc/Руководства-по-эксплуатации/Руководство_по_эксплуатации_СТК_МАРС_NEO_У.pdf / https://www.decast.com/upload/documentation/site-doc/Сертификат-об-утверждении-типа/Сертификат_об_утверждении_типа_Декаст_теплосчетчик.pdf / https://www.decast.com/upload/documentation/site-doc/Описание-типа/Описание_типа_средств_измерений_счетчик_универсальный_СТК_МАРС_NEO_Декаст.pdf / https://www.decast.com/upload/documentation/site-doc/Decast_Serial_Bus_Protocol.pdf | нет |  |  | 20 | от +5 до +105 |  | RS-485 (протокол M-Bus) | нет |  | 5 | латунь | 6 | Обратный трубопровод | Класс 2 |  | - | - | - | 0.05 | нет |  |  | СТК МАРС NEO | нет | 130 | 16 | 2.5 |  |  | 1" |  | резьбовое | IP65 |  | горячее |  | ультразвуковой |  | да |  | 1000 | 105000 | 185000 | 130000 | #N/A | #N/A | #N/A | #N/A
Счетчик универсальный СТК МАРС NEO-20 У О 2,5 RS + 2 имп. вх. v2 (без кмч) | 0 | 20-20-549 |  | нет |  |  | 20 | от +1 до +105 |  | RS-485 | нет |  | 5 | латунь | 6 | Обратный трубопровод | Класс 2 |  | - | - | - | 0.05 | нет |  |  | СТК МАРС NEO | нет | 130 | 16 | 2.5 |  |  | 1" |  | резьбовое | IP65 |  | горячее |  | ультразвуковой | Y | да |  | 0 |  |  |  | https://www.decast.com/service/photo/dashboard/public/storage/devices/Счетчик универсальный СТК У -20 О 2,5 RS 2 имп.входа v2 (без КМЧ)/Счетчик универсальный СТК У -20 О 2,5 RS 2 имп.входа v2 (без КМЧ) 4000 01.jpg | https://www.decast.com/service/photo/dashboard/public/storage/devices/Счетчик универсальный СТК У -20 О 2,5 RS 2 имп.входа v2 (без КМЧ)/Счетчик универсальный СТК У -20 О 2,5 RS 2 имп.входа v2 (без КМЧ) 4000 02.jpg | https://www.decast.com/service/photo/dashboard/public/storage/devices/Счетчик универсальный СТК У -20 О 2,5 RS 2 имп.входа v2 (без КМЧ)/Счетчик универсальный СТК У -20 О 2,5 RS 2 имп.входа v2 (без КМЧ) 4000 03.jpg | https://www.decast.com/service/photo/dashboard/public/storage/devices/Счетчик универсальный СТК У -20 О 2,5 RS 2 имп.входа v2 (без КМЧ)/Счетчик универсальный СТК У -20 О 2,5 RS 2 имп.входа v2 (без КМЧ) 4000 04.jpg
Счетчик универсальный СТК МАРС NEO-20 У О 2,5 RS + 4 имп. вх. (без кмч) | #N/A | 20-20-746 | https://www.decast.com/upload/documentation/site-doc/Образцы-паспортов/Образец_паспорта_СТК_МАРС_NEO_У.pdf / https://www.decast.com/upload/documentation/site-doc/Руководства-по-эксплуатации/Руководство_по_эксплуатации_СТК_МАРС_NEO_У.pdf / https://www.decast.com/upload/documentation/site-doc/Сертификат-об-утверждении-типа/Сертификат_об_утверждении_типа_Декаст_теплосчетчик.pdf / https://www.decast.com/upload/documentation/site-doc/Описание-типа/Описание_типа_средств_измерений_счетчик_универсальный_СТК_МАРС_NEO_Декаст.pdf / https://www.decast.com/upload/documentation/site-doc/Decast_Serial_Bus_Protocol.pdf | нет |  |  | 20 | от +5 до +105 |  | RS-485 (протокол M-Bus) | нет |  | 5 | латунь | 6 | Обратный трубопровод | Класс 2 |  | - | - | - | 0.05 | нет |  |  | СТК МАРС NEO | нет | 130 | 16 | 2.5 |  |  | 1" |  | резьбовое | IP65 |  | горячее |  | ультразвуковой |  | да |  | 0 |  |  |  | #N/A | #N/A | #N/A | #N/A
Счетчик универсальный СТК МАРС NEO-20 У О 2,5 RS + 4 имп. вх. v2 (без кмч) | 0 | 20-20-553 |  | нет |  |  | 20 | от +1 до +105 |  | RS-485 | нет |  | 5 | латунь | 6 | Обратный трубопровод | Класс 2 |  | - | - | - | 0.05 | нет |  |  | СТК МАРС NEO | нет | 130 | 16 | 2.5 |  |  | 1" |  | резьбовое | IP65 |  | горячее |  | ультразвуковой | Y | да |  | 0 |  |  |  | https://www.decast.com/service/photo/dashboard/public/storage/devices/Счетчик универсальный СТК У -20 О 2,5 RS 4 имп.входа v2 (без КМЧ)/Счетчик универсальный СТК У -20 О 2,5 RS 4 имп.входа v2 (без КМЧ) 4000 01.jpg | https://www.decast.com/service/photo/dashboard/public/storage/devices/Счетчик универсальный СТК У -20 О 2,5 RS 4 имп.входа v2 (без КМЧ)/Счетчик универсальный СТК У -20 О 2,5 RS 4 имп.входа v2 (без КМЧ) 4000 02.jpg | https://www.decast.com/service/photo/dashboard/public/storage/devices/Счетчик универсальный СТК У -20 О 2,5 RS 4 имп.входа v2 (без КМЧ)/Счетчик универсальный СТК У -20 О 2,5 RS 4 имп.входа v2 (без КМЧ) 4000 03.jpg | https://www.decast.com/service/photo/dashboard/public/storage/devices/Счетчик универсальный СТК У -20 О 2,5 RS 4 имп.входа v2 (без КМЧ)/Счетчик универсальный СТК У -20 О 2,5 RS 4 имп.входа v2 (без КМЧ) 4000 04.jpg
Счетчик универсальный СТК МАРС NEO-20 У О 2,5 RS v2 (без кмч) | 0 | 20-20-545 |  | нет |  |  | 20 | от +1 до +105 |  | RS-485 | нет |  | 5 | латунь | 6 | Обратный трубопровод | Класс 2 |  | - | - | - | 0.05 | нет |  |  | СТК МАРС NEO | нет | 130 | 16 | 2.5 |  |  | 1" |  | резьбовое | IP65 |  | горячее |  | ультразвуковой | Y | да |  | 0 |  |  |  | https://www.decast.com/service/photo/dashboard/public/storage/devices/Счетчик универсальный СТК У -20 О 2,5 RS v2 (без КМЧ)/Счетчик универсальный СТК У -20 О 2,5 RS v2 (без КМЧ) 4000 01.jpg | https://www.decast.com/service/photo/dashboard/public/storage/devices/Счетчик универсальный СТК У -20 О 2,5 RS v2 (без КМЧ)/Счетчик универсальный СТК У -20 О 2,5 RS v2 (без КМЧ) 4000 02.jpg | https://www.decast.com/service/photo/dashboard/public/storage/devices/Счетчик универсальный СТК У -20 О 2,5 RS v2 (без КМЧ)/Счетчик универсальный СТК У -20 О 2,5 RS v2 (без КМЧ) 4000 03.jpg | https://www.decast.com/service/photo/dashboard/public/storage/devices/Счетчик универсальный СТК У -20 О 2,5 RS v2 (без КМЧ)/Счетчик универсальный СТК У -20 О 2,5 RS v2 (без КМЧ) 4000 04.jpg
Счетчик универсальный СТК МАРС NEO-20 У П 1,5 (без кмч) | #N/A | 20-20-43 | https://www.decast.com/upload/documentation/site-doc/Образцы-паспортов/Образец_паспорта_СТК_МАРС_NEO_У.pdf / https://www.decast.com/upload/documentation/site-doc/Руководства-по-эксплуатации/Руководство_по_эксплуатации_СТК_МАРС_NEO_У.pdf / https://www.decast.com/upload/documentation/site-doc/Сертификат-об-утверждении-типа/Сертификат_об_утверждении_типа_Декаст_теплосчетчик.pdf / https://www.decast.com/upload/documentation/site-doc/Описание-типа/Описание_типа_средств_измерений_счетчик_универсальный_СТК_МАРС_NEO_Декаст.pdf | нет |  |  | 20 | от +5 до +105 |  | нет | нет |  | 3 | латунь | 6 | Подающий трубопровод | Класс 2 |  | - | - | - | 0.03 | нет |  |  | СТК МАРС NEO | нет | 130 | 16 | 1.5 |  |  | 1" |  | резьбовое | IP65 |  | горячее |  | ультразвуковой |  | да |  | 0 |  |  |  | #N/A | #N/A | #N/A | #N/A
Счетчик универсальный СТК МАРС NEO-20 У П 1,5 Imp (без кмч) | #N/A | 20-20-384 |  | нет |  |  | 20 | от +5 до +105 |  | импульсный выход (открытый коллектор) | нет |  | 3 | латунь | 6 | Подающий трубопровод | Класс 2 |  | - | - | - | 0.03 | нет |  |  | СТК МАРС NEO | нет | 130 | 16 | 1.5 |  |  | 1" |  | резьбовое | IP65 |  | горячее |  | ультразвуковой |  | да |  | 0 |  |  |  | #N/A | #N/A | #N/A | #N/A
Счетчик универсальный СТК МАРС NEO-20 У П 1,5 M-Bus (без кмч) | #N/A | 20-20-419 | https://www.decast.com/upload/documentation/site-doc/Образцы-паспортов/Образец_паспорта_СТК_МАРС_NEO_У.pdf / https://www.decast.com/upload/documentation/site-doc/Руководства-по-эксплуатации/Руководство_по_эксплуатации_СТК_МАРС_NEO_У.pdf / https://www.decast.com/upload/documentation/site-doc/Сертификат-об-утверждении-типа/Сертификат_об_утверждении_типа_Декаст_теплосчетчик.pdf / https://www.decast.com/upload/documentation/site-doc/Описание-типа/Описание_типа_средств_измерений_счетчик_универсальный_СТК_МАРС_NEO_Декаст.pdf | нет |  |  | 20 | от +5 до +105 |  | M-Bus | нет |  | 3 | латунь | 6 | Подающий трубопровод | Класс 2 |  | - | - | - | 0.03 | нет |  |  | СТК МАРС NEO | нет | 130 | 16 | 1.5 |  |  | 1" |  | резьбовое | IP65 |  | горячее |  | ультразвуковой |  | да |  | 0 |  |  |  | #N/A | #N/A | #N/A | #N/A
Счетчик универсальный СТК МАРС NEO-20 У П 1,5 M-Bus + 4 имп. вх. (без кмч) | #N/A | 20-20-733 | https://www.decast.com/upload/documentation/site-doc/Образцы-паспортов/Образец_паспорта_СТК_МАРС_NEO_У.pdf / https://www.decast.com/upload/documentation/site-doc/Руководства-по-эксплуатации/Руководство_по_эксплуатации_СТК_МАРС_NEO_У.pdf / https://www.decast.com/upload/documentation/site-doc/Сертификат-об-утверждении-типа/Сертификат_об_утверждении_типа_Декаст_теплосчетчик.pdf / https://www.decast.com/upload/documentation/site-doc/Описание-типа/Описание_типа_средств_измерений_счетчик_универсальный_СТК_МАРС_NEO_Декаст.pdf | нет |  |  | 20 | от +5 до +105 |  | M-Bus | нет |  | 3 | латунь | 6 | Подающий трубопровод | Класс 2 |  | - | - | - | 0.03 | нет |  |  | СТК МАРС NEO | нет | 130 | 16 | 1.5 |  |  | 1" |  | резьбовое | IP65 |  | горячее |  | ультразвуковой |  | да |  | 0 |  |  |  | #N/A | #N/A | #N/A | #N/A
Счетчик универсальный СТК МАРС NEO-20 У П 1,5 RS (без кмч) | #N/A | 20-20-396 | https://www.decast.com/upload/documentation/site-doc/Образцы-паспортов/Образец_паспорта_СТК_МАРС_NEO_У.pdf / https://www.decast.com/upload/documentation/site-doc/Руководства-по-эксплуатации/Руководство_по_эксплуатации_СТК_МАРС_NEO_У.pdf / https://www.decast.com/upload/documentation/site-doc/Сертификат-об-утверждении-типа/Сертификат_об_утверждении_типа_Декаст_теплосчетчик.pdf / https://www.decast.com/upload/documentation/site-doc/Описание-типа/Описание_типа_средств_измерений_счетчик_универсальный_СТК_МАРС_NEO_Декаст.pdf / https://www.decast.com/upload/documentation/site-doc/Decast_Serial_Bus_Protocol.pdf | нет |  |  | 20 | от +5 до +105 |  | RS-485 (протокол M-Bus) | нет |  | 3 | латунь | 6 | Подающий трубопровод | Класс 2 |  | - | - | - | 0.03 | нет |  |  | СТК МАРС NEO | нет | 130 | 16 | 1.5 |  |  | 1" |  | резьбовое | IP65 |  | горячее |  | ультразвуковой |  | да |  | 1000 | 115000 | 130000 | 1177000 | #N/A | #N/A | #N/A | #N/A
Счетчик универсальный СТК МАРС NEO-20 У П 1,5 RS + 2 имп. вх. v2 (без кмч) | 0 | 20-20-536 |  | нет |  |  | 20 | от +1 до +105 |  | RS-485 | нет |  | 3 | латунь | 6 | Подающий трубопровод | Класс 2 |  | - | - | - | 0.03 | нет |  |  | СТК МАРС NEO | нет | 130 | 16 | 1.5 |  |  | 1" |  | резьбовое | IP65 |  | горячее |  | ультразвуковой | Y | да |  | 0 |  |  |  | https://www.decast.com/service/photo/dashboard/public/storage/devices/Счетчик универсальный СТК У-20 П 1,5 RS 2 имп.входа v2 (без КМЧ)/Счетчик универсальный СТК У-20 П 1,5 RS 2 имп.входа v2 (без КМЧ) 4000 01.jpg | https://www.decast.com/service/photo/dashboard/public/storage/devices/Счетчик универсальный СТК У-20 П 1,5 RS 2 имп.входа v2 (без КМЧ)/Счетчик универсальный СТК У-20 П 1,5 RS 2 имп.входа v2 (без КМЧ) 4000 02.jpg | https://www.decast.com/service/photo/dashboard/public/storage/devices/Счетчик универсальный СТК У-20 П 1,5 RS 2 имп.входа v2 (без КМЧ)/Счетчик универсальный СТК У-20 П 1,5 RS 2 имп.входа v2 (без КМЧ) 4000 03.jpg | https://www.decast.com/service/photo/dashboard/public/storage/devices/Счетчик универсальный СТК У-20 П 1,5 RS 2 имп.входа v2 (без КМЧ)/Счетчик универсальный СТК У-20 П 1,5 RS 2 имп.входа v2 (без КМЧ) 4000 04.jpg
Счетчик универсальный СТК МАРС NEO-20 У П 1,5 RS + 4 имп. вх. (без кмч) | #N/A | 20-20-710 | https://www.decast.com/upload/documentation/site-doc/Образцы-паспортов/Образец_паспорта_СТК_МАРС_NEO_У.pdf / https://www.decast.com/upload/documentation/site-doc/Руководства-по-эксплуатации/Руководство_по_эксплуатации_СТК_МАРС_NEO_У.pdf / https://www.decast.com/upload/documentation/site-doc/Сертификат-об-утверждении-типа/Сертификат_об_утверждении_типа_Декаст_теплосчетчик.pdf / https://www.decast.com/upload/documentation/site-doc/Описание-типа/Описание_типа_средств_измерений_счетчик_универсальный_СТК_МАРС_NEO_Декаст.pdf / https://www.decast.com/upload/documentation/site-doc/Decast_Serial_Bus_Protocol.pdf | нет |  |  | 20 | от +5 до +105 |  | RS-485 (протокол M-Bus) | нет |  | 3 | латунь | 6 | Подающий трубопровод | Класс 2 |  | - | - | - | 0.03 | нет |  |  | СТК МАРС NEO | нет | 130 | 16 | 1.5 |  |  | 1" |  | резьбовое | IP65 |  | горячее |  | ультразвуковой |  | да |  | 0 |  |  |  | #N/A | #N/A | #N/A | #N/A
Счетчик универсальный СТК МАРС NEO-20 У П 1,5 RS + 4 имп. вх. v2 (без кмч) | 0 | 20-20-540 |  | нет |  |  | 20 | от +1 до +105 |  | RS-485 | нет |  | 3 | латунь | 6 | Подающий трубопровод | Класс 2 |  | - | - | - | 0.03 | нет |  |  | СТК МАРС NEO | нет | 130 | 16 | 1.5 |  |  | 1" |  | резьбовое | IP65 |  | горячее |  | ультразвуковой | Y | да |  | 0 |  |  |  | https://www.decast.com/service/photo/dashboard/public/storage/devices/Счетчик универсальный СТК У -20 П 1,5 RS 4 имп.входа v2 (без КМЧ)/Счетчик универсальный СТК У -20 П 1,5 RS 4 имп.входа v2 (без КМЧ) 4000 01.jpg | https://www.decast.com/service/photo/dashboard/public/storage/devices/Счетчик универсальный СТК У -20 П 1,5 RS 4 имп.входа v2 (без КМЧ)/Счетчик универсальный СТК У -20 П 1,5 RS 4 имп.входа v2 (без КМЧ) 4000 02.jpg | https://www.decast.com/service/photo/dashboard/public/storage/devices/Счетчик универсальный СТК У -20 П 1,5 RS 4 имп.входа v2 (без КМЧ)/Счетчик универсальный СТК У -20 П 1,5 RS 4 имп.входа v2 (без КМЧ) 4000 03.jpg | https://www.decast.com/service/photo/dashboard/public/storage/devices/Счетчик универсальный СТК У -20 П 1,5 RS 4 имп.входа v2 (без КМЧ)/Счетчик универсальный СТК У -20 П 1,5 RS 4 имп.входа v2 (без КМЧ) 4000 04.jpg
Счетчик универсальный СТК МАРС NEO-20 У П 1,5 RS v2 (без кмч) | 0 | 20-20-532 |  | нет |  |  | 20 | от +1 до +105 |  | RS-485 | нет |  | 3 | латунь | 6 | Подающий трубопровод | Класс 2 |  | - | - | - | 0.03 | нет |  |  | СТК МАРС NEO | нет | 130 | 16 | 1.5 |  |  | 1" |  | резьбовое | IP65 |  | горячее |  | ультразвуковой | Y | да |  | 0 |  |  |  | https://www.decast.com/service/photo/dashboard/public/storage/devices/Счетчик универсальный СТК У -20 П 1,5 RS v2 (без КМЧ)/Счетчик универсальный СТК У -20 П 1,5 RS v2 (без КМЧ) 4000 01.jpg | https://www.decast.com/service/photo/dashboard/public/storage/devices/Счетчик универсальный СТК У -20 П 1,5 RS v2 (без КМЧ)/Счетчик универсальный СТК У -20 П 1,5 RS v2 (без КМЧ) 4000 02.jpg | https://www.decast.com/service/photo/dashboard/public/storage/devices/Счетчик универсальный СТК У -20 П 1,5 RS v2 (без КМЧ)/Счетчик универсальный СТК У -20 П 1,5 RS v2 (без КМЧ) 4000 03.jpg | https://www.decast.com/service/photo/dashboard/public/storage/devices/Счетчик универсальный СТК У -20 П 1,5 RS v2 (без КМЧ)/Счетчик универсальный СТК У -20 П 1,5 RS v2 (без КМЧ) 4000 04.jpg
Счетчик универсальный СТК МАРС NEO-20 У П 2,5 (без кмч) | #N/A | 20-20-136 | https://www.decast.com/upload/documentation/site-doc/Образцы-паспортов/Образец_паспорта_СТК_МАРС_NEO_У.pdf / https://www.decast.com/upload/documentation/site-doc/Руководства-по-эксплуатации/Руководство_по_эксплуатации_СТК_МАРС_NEO_У.pdf / https://www.decast.com/upload/documentation/site-doc/Сертификат-об-утверждении-типа/Сертификат_об_утверждении_типа_Декаст_теплосчетчик.pdf / https://www.decast.com/upload/documentation/site-doc/Описание-типа/Описание_типа_средств_измерений_счетчик_универсальный_СТК_МАРС_NEO_Декаст.pdf | нет | 1 | 102 | 20 | от +5 до +105 | 102 | нет | нет |  | 5 | латунь | 6 |  | Класс 2 |  | - | - | - | 0.05 | нет |  |  | СТК МАРС NEO | нет | 130 | 16 | 2.5 |  |  | 1" |  | резьбовое | IP65 |  | горячее |  | крыльчатый |  | да | 104 | 1000 | 104000 | 102000 | 102000 | #N/A | #N/A | #N/A | #N/A
Счетчик универсальный СТК МАРС NEO-20 У П 2,5 Imp (без кмч) | #N/A | 20-20-748 | https://www.decast.com/upload/documentation/site-doc/Образцы-паспортов/Образец_паспорта_СТК_МАРС_NEO_У.pdf / https://www.decast.com/upload/documentation/site-doc/Руководства-по-эксплуатации/Руководство_по_эксплуатации_СТК_МАРС_NEO_У.pdf / https://www.decast.com/upload/documentation/site-doc/Сертификат-об-утверждении-типа/Сертификат_об_утверждении_типа_Декаст_теплосчетчик.pdf / https://www.decast.com/upload/documentation/site-doc/Описание-типа/Описание_типа_средств_измерений_счетчик_универсальный_СТК_МАРС_NEO_Декаст.pdf | нет |  |  | 20 | от +5 до +105 |  | импульсный выход (открытый коллектор) | нет |  | 5 | латунь | 6 | Подающий трубопровод | Класс 2 |  | - | - | - | 0.05 | нет |  |  | СТК МАРС NEO | нет | 130 | 16 | 2.5 |  |  | 1" |  | резьбовое | IP65 |  | горячее |  | ультразвуковой |  | да |  | 0 |  |  |  | #N/A | #N/A | #N/A | #N/A
Счетчик универсальный СТК МАРС NEO-20 У П 2,5 M-Bus (без кмч) | #N/A | 20-20-749 | https://www.decast.com/upload/documentation/site-doc/Образцы-паспортов/Образец_паспорта_СТК_МАРС_NEO_У.pdf / https://www.decast.com/upload/documentation/site-doc/Руководства-по-эксплуатации/Руководство_по_эксплуатации_СТК_МАРС_NEO_У.pdf / https://www.decast.com/upload/documentation/site-doc/Сертификат-об-утверждении-типа/Сертификат_об_утверждении_типа_Декаст_теплосчетчик.pdf / https://www.decast.com/upload/documentation/site-doc/Описание-типа/Описание_типа_средств_измерений_счетчик_универсальный_СТК_МАРС_NEO_Декаст.pdf | нет |  |  | 20 | от +5 до +105 |  | M-Bus | нет |  | 5 | латунь | 6 | Подающий трубопровод | Класс 2 |  | - | - | - | 0.05 | нет |  |  | СТК МАРС NEO | нет | 130 | 16 | 2.5 |  |  | 1" |  | резьбовое | IP65 |  | горячее |  | ультразвуковой |  | да |  | 0 |  |  |  | #N/A | #N/A | #N/A | #N/A
Счетчик универсальный СТК МАРС NEO-20 У П 2,5 M-Bus + 4 имп. вх. (без кмч) | #N/A | 20-20-750 | https://www.decast.com/upload/documentation/site-doc/Образцы-паспортов/Образец_паспорта_СТК_МАРС_NEO_У.pdf / https://www.decast.com/upload/documentation/site-doc/Руководства-по-эксплуатации/Руководство_по_эксплуатации_СТК_МАРС_NEO_У.pdf / https://www.decast.com/upload/documentation/site-doc/Сертификат-об-утверждении-типа/Сертификат_об_утверждении_типа_Декаст_теплосчетчик.pdf / https://www.decast.com/upload/documentation/site-doc/Описание-типа/Описание_типа_средств_измерений_счетчик_универсальный_СТК_МАРС_NEO_Декаст.pdf | нет |  |  | 20 | от +5 до +105 |  | M-Bus | нет |  | 5 | латунь | 6 | Подающий трубопровод | Класс 2 |  | - | - | - | 0.05 | нет |  |  | СТК МАРС NEO | нет | 130 | 16 | 2.5 |  |  | 1" |  | резьбовое | IP65 |  | горячее |  | ультразвуковой |  | да |  | 0 |  |  |  | #N/A | #N/A | #N/A | #N/A
Счетчик универсальный СТК МАРС NEO-20 У П 2,5 RS (без кмч) | #N/A | 20-20-751 | https://www.decast.com/upload/documentation/site-doc/Образцы-паспортов/Образец_паспорта_СТК_МАРС_NEO_У.pdf / https://www.decast.com/upload/documentation/site-doc/Руководства-по-эксплуатации/Руководство_по_эксплуатации_СТК_МАРС_NEO_У.pdf / https://www.decast.com/upload/documentation/site-doc/Сертификат-об-утверждении-типа/Сертификат_об_утверждении_типа_Декаст_теплосчетчик.pdf / https://www.decast.com/upload/documentation/site-doc/Описание-типа/Описание_типа_средств_измерений_счетчик_универсальный_СТК_МАРС_NEO_Декаст.pdf / https://www.decast.com/upload/documentation/site-doc/Decast_Serial_Bus_Protocol.pdf | нет |  |  | 20 | от +5 до +105 |  | RS-485 (протокол M-Bus) | нет |  | 5 | латунь | 6 | Подающий трубопровод | Класс 2 |  | - | - | - | 0.05 | нет |  |  | СТК МАРС NEO | нет | 130 | 16 | 2.5 |  |  | 1" |  | резьбовое | IP65 |  | горячее |  | ультразвуковой |  | да |  | 1000 | 105000 | 270000 | 130000 | #N/A | #N/A | #N/A | #N/A
Счетчик универсальный СТК МАРС NEO-20 У П 2,5 RS + 2 имп. вх. v2 (без кмч) | 0 | 20-20-537 |  | нет |  |  | 20 | от +1 до +105 |  | RS-485 | нет |  | 5 | латунь | 6 | Подающий трубопровод | Класс 2 |  | - | - | - | 0.05 | нет |  |  | СТК МАРС NEO | нет | 130 | 16 | 2.5 |  |  | 1" |  | резьбовое | IP65 |  | горячее |  | ультразвуковой | Y | да |  | 0 |  |  |  | https://www.decast.com/service/photo/dashboard/public/storage/devices/Счетчик универсальный СТК У -20 П 2,5 RS 2 имп.входа v2 (без КМЧ)/Счетчик универсальный СТК У -20 П 2,5 RS 2 имп.входа v2 (без КМЧ) 4000 01.jpg | https://www.decast.com/service/photo/dashboard/public/storage/devices/Счетчик универсальный СТК У -20 П 2,5 RS 2 имп.входа v2 (без КМЧ)/Счетчик универсальный СТК У -20 П 2,5 RS 2 имп.входа v2 (без КМЧ) 4000 02.jpg | https://www.decast.com/service/photo/dashboard/public/storage/devices/Счетчик универсальный СТК У -20 П 2,5 RS 2 имп.входа v2 (без КМЧ)/Счетчик универсальный СТК У -20 П 2,5 RS 2 имп.входа v2 (без КМЧ) 4000 03.jpg | https://www.decast.com/service/photo/dashboard/public/storage/devices/Счетчик универсальный СТК У -20 П 2,5 RS 2 имп.входа v2 (без КМЧ)/Счетчик универсальный СТК У -20 П 2,5 RS 2 имп.входа v2 (без КМЧ) 4000 04.jpg
Счетчик универсальный СТК МАРС NEO-20 У П 2,5 RS + 4 имп. вх. (без кмч) | #N/A | 20-20-752 | https://www.decast.com/upload/documentation/site-doc/Образцы-паспортов/Образец_паспорта_СТК_МАРС_NEO_У.pdf / https://www.decast.com/upload/documentation/site-doc/Руководства-по-эксплуатации/Руководство_по_эксплуатации_СТК_МАРС_NEO_У.pdf / https://www.decast.com/upload/documentation/site-doc/Сертификат-об-утверждении-типа/Сертификат_об_утверждении_типа_Декаст_теплосчетчик.pdf / https://www.decast.com/upload/documentation/site-doc/Описание-типа/Описание_типа_средств_измерений_счетчик_универсальный_СТК_МАРС_NEO_Декаст.pdf / https://www.decast.com/upload/documentation/site-doc/Decast_Serial_Bus_Protocol.pdf | нет |  |  | 20 | от +5 до +105 |  | RS-485 (протокол M-Bus) | нет |  | 5 | латунь | 6 | Подающий трубопровод | Класс 2 |  | - | - | - | 0.05 | нет |  |  | СТК МАРС NEO | нет | 130 | 16 | 2.5 |  |  | 1" |  | резьбовое | IP65 |  | горячее |  | ультразвуковой |  | да |  | 1000 | 115000 | 130000 | 1177000 | #N/A | #N/A | #N/A | #N/A
Счетчик универсальный СТК МАРС NEO-20 У П 2,5 RS + 4 имп. вх. v2 (без кмч) | 0 | 20-20-541 |  | нет |  |  | 20 | от +1 до +105 |  | RS-485 | нет |  | 5 | латунь | 6 | Подающий трубопровод | Класс 2 |  | - | - | - | 0.05 | нет |  |  | СТК МАРС NEO | нет | 130 | 16 | 2.5 |  |  | 1" |  | резьбовое | IP65 |  | горячее |  | ультразвуковой | Y | да |  | 0 |  |  |  | https://www.decast.com/service/photo/dashboard/public/storage/devices/Счетчик универсальный СТК У -20 П 2,5 RS 4 имп.входа v2 (без КМЧ)/Счетчик универсальный СТК У -20 П 2,5 RS 4 имп.входа v2 (без КМЧ) 4000 01.jpg | https://www.decast.com/service/photo/dashboard/public/storage/devices/Счетчик универсальный СТК У -20 П 2,5 RS 4 имп.входа v2 (без КМЧ)/Счетчик универсальный СТК У -20 П 2,5 RS 4 имп.входа v2 (без КМЧ) 4000 02.jpg | https://www.decast.com/service/photo/dashboard/public/storage/devices/Счетчик универсальный СТК У -20 П 2,5 RS 4 имп.входа v2 (без КМЧ)/Счетчик универсальный СТК У -20 П 2,5 RS 4 имп.входа v2 (без КМЧ) 4000 03.jpg | https://www.decast.com/service/photo/dashboard/public/storage/devices/Счетчик универсальный СТК У -20 П 2,5 RS 4 имп.входа v2 (без КМЧ)/Счетчик универсальный СТК У -20 П 2,5 RS 4 имп.входа v2 (без КМЧ) 4000 04.jpg
Счетчик универсальный СТК МАРС NEO-20 У П 2,5 RS v2 (без кмч) | 0 | 20-20-533 |  | нет |  |  | 20 | от +1 до +105 |  | RS-485 | нет |  | 5 | латунь | 6 | Подающий трубопровод | Класс 2 |  | - | - | - | 0.05 | нет |  |  | СТК МАРС NEO | нет | 130 | 16 | 2.5 |  |  | 1" |  | резьбовое | IP65 |  | горячее |  | ультразвуковой | Y | да |  | 0 |  |  |  | https://www.decast.com/service/photo/dashboard/public/storage/devices/Счетчик универсальный СТК У -20 П 2,5 RS v2 (без КМЧ)/Счетчик универсальный СТК У -20 П 2,5 RS v2 (без КМЧ) 4000 01.jpg | https://www.decast.com/service/photo/dashboard/public/storage/devices/Счетчик универсальный СТК У -20 П 2,5 RS v2 (без КМЧ)/Счетчик универсальный СТК У -20 П 2,5 RS v2 (без КМЧ) 4000 02.jpg | https://www.decast.com/service/photo/dashboard/public/storage/devices/Счетчик универсальный СТК У -20 П 2,5 RS v2 (без КМЧ)/Счетчик универсальный СТК У -20 П 2,5 RS v2 (без КМЧ) 4000 03.jpg | https://www.decast.com/service/photo/dashboard/public/storage/devices/Счетчик универсальный СТК У -20 П 2,5 RS v2 (без КМЧ)/Счетчик универсальный СТК У -20 П 2,5 RS v2 (без КМЧ) 4000 04.jpg
Счетчик холодной воды комбинированный СТВК 1 100/20 (IP68) | Комбинированные | 09-100-01 | https://www.decast.com/upload/documentation/site-doc/Образцы-паспортов/Образец_паспорта_СТВК.pdf / https://www.decast.com/upload/documentation/site-doc/Описание-типа/Описание_типа_средств_измерений_счетчики_холодной_воды_комбинированные_Декаст.pdf / https://www.decast.com/upload/documentation/site-doc/Сертификат-о-степени-защиты-(IP)/Сертификат_IP68_Декаст_Комбинированные.pdf / https://www.decast.com/upload/documentation/site-doc/Сертификат-об-утверждении-типа/Сертификат_об_утверждении_типа_Декаст_счетчики_комбинированные.pdf / https://www.decast.com/upload/documentation/site-doc/Сертификат-о-степени-защиты-(IP)/Сертификат_IP68_Декаст_Комбинированные.pdf | нет | 28.2 | 370 | 100 | от +5 до +30 | 270 | нет | нет | Счётчик холодной воды комбинированный / Паспорт / Комплект уплотнительных прокладок | 300 | чугун | 6 |  | Класс "В" | 1 | - | 0.05 | - | - | нет |  |  | СТВК 1 | нет | 370 | 16 | 150 | СТВК-1 предназначен для систем с большой амплитудой расходов и разбросов давления, может применяться в пожарных распределительных сетях и на объектах со значительным сезонным (суточным) колебанием расхода воды. |  | Ду100 |  | фланцевое | IP68 | Механические | холодное |  | комбинированный |  | нет | 430 | 28200 | 430000 | 270000 | 370000 | https://www.decast.com/service/photo/dashboard/public/storage/devices/СТВК 1-100 20/СТВК 1-100 20 4000 01.jpg | https://www.decast.com/service/photo/dashboard/public/storage/devices/СТВК 1-100 20/СТВК 1-100 20 4000 02.jpg | https://www.decast.com/service/photo/dashboard/public/storage/devices/СТВК 1-100 20/СТВК 1-100 20 4000 03.jpg | https://www.decast.com/service/photo/dashboard/public/storage/devices/СТВК 1-100 20/СТВК 1-100 20 4000 04.jpg
Счетчик холодной воды комбинированный СТВК 1 100/20 ДГ (IP68) | Комбинированные | 09-100-03 | https://www.decast.com/upload/documentation/site-doc/Образцы-паспортов/Образец_паспорта_СТВК.pdf / https://www.decast.com/upload/documentation/site-doc/Описание-типа/Описание_типа_средств_измерений_счетчики_холодной_воды_комбинированные_Декаст.pdf / https://www.decast.com/upload/documentation/site-doc/Сертификат-о-степени-защиты-(IP)/Сертификат_IP68_Декаст_Комбинированные.pdf / https://www.decast.com/upload/documentation/site-doc/Сертификат-об-утверждении-типа/Сертификат_об_утверждении_типа_Декаст_счетчики_комбинированные.pdf / https://www.decast.com/upload/documentation/site-doc/Сертификат-о-степени-защиты-(IP)/Сертификат_IP68_Декаст_Комбинированные.pdf | нет | 28.5 | 360 | 100 | от +5 до +30 | 435 | импульсный выход (геркон) | нет | Счётчик холодной воды комбинированный / Паспорт / Комплект уплотнительных прокладок | 300 | чугун | 6 |  | Класс "В" | 1 | - | 0.05 | - | - | нет |  |  | СТВК 1 | нет | 370 | 16 | 150 | СТВК-1 предназначен для систем с большой амплитудой расходов и разбросов давления, может применяться в пожарных распределительных сетях и на объектах со значительным сезонным (суточным) колебанием расхода воды. |  | Ду100 |  | фланцевое | IP68 | Проводные | холодное |  | комбинированный |  | нет | 275 | 750 | 100000 | 180000 | 120000 | https://www.decast.com/service/photo/dashboard/public/storage/devices/СТВК 1-100 20 ДГ/СТВК 1-100 20 ДГ 4000 01.jpg | https://www.decast.com/service/photo/dashboard/public/storage/devices/СТВК 1-100 20 ДГ/СТВК 1-100 20 ДГ 4000 02.jpg | https://www.decast.com/service/photo/dashboard/public/storage/devices/СТВК 1-100 20 ДГ/СТВК 1-100 20 ДГ 4000 03.jpg | https://www.decast.com/service/photo/dashboard/public/storage/devices/СТВК 1-100 20 ДГ/СТВК 1-100 20 ДГ 4000 04.jpg
Счетчик холодной воды комбинированный СТВК 1 100/20 ДГР (NB-IoT) (в комплекте модулем передачи показаний по радиопротоколу NB-IoT, IP68, оплаченный тарифный план на 6 лет) | Комбинированные | 09-100-499 | https://www.decast.com/upload/documentation/site-doc/Образцы-паспортов/Образец_паспорта_СТВК.pdf / https://www.decast.com/upload/documentation/site-doc/Руководства-по-эксплуатации/Руководство_по_эксплуатации_РМИ_NB-IoT.pdf / https://www.decast.com/upload/documentation/site-doc/Описание-типа/Описание_типа_средств_измерений_счетчики_холодной_воды_комбинированные_Декаст.pdf / https://www.decast.com/upload/documentation/site-doc/Сертификат-о-степени-защиты-(IP)/Сертификат_IP68_Декаст_Комбинированные.pdf / https://www.decast.com/upload/documentation/site-doc/Сертификат-об-утверждении-типа/Сертификат_об_утверждении_типа_Декаст_счетчики_комбинированные.pdf / https://www.decast.com/upload/documentation/site-doc/Decast_NB-IoT_Message_Format.pdf | нет | 28.5 | 360 | 100 | от +5 до +30 | 435 | импульсный выход (геркон) | нет |  | 300 | чугун | 6 |  | Класс "В" |  | - | 0.05 | - | - | нет |  |  | СТВК 1 | нет | 370 | 16 | 150 |  |  | Ду100 | Промышленные комбинированные счетчики воды | фланцевое | IP68 |  | холодное |  | комбинированный |  | нет | 275 | 750 | 100000 | 180000 | 120000 | empty | empty | empty | empty
Счетчик холодной воды комбинированный СТВК 1 100/20 ДГР (NB-IoT) (в комплекте модулем передачи показаний по радиопротоколу NB-IoT, оплаченный тарифный план на 6 лет) | Комбинированные | 09-100-498 | https://www.decast.com/upload/documentation/site-doc/Образцы-паспортов/Образец_паспорта_СТВК.pdf / https://www.decast.com/upload/documentation/site-doc/Руководства-по-эксплуатации/Руководство_по_эксплуатации_РМИ_NB-IoT.pdf / https://www.decast.com/upload/documentation/site-doc/Описание-типа/Описание_типа_средств_измерений_счетчики_холодной_воды_комбинированные_Декаст.pdf / https://www.decast.com/upload/documentation/site-doc/Сертификат-о-степени-защиты-(IP)/Сертификат_IP68_Декаст_Комбинированные.pdf / https://www.decast.com/upload/documentation/site-doc/Сертификат-об-утверждении-типа/Сертификат_об_утверждении_типа_Декаст_счетчики_комбинированные.pdf / https://www.decast.com/upload/documentation/site-doc/Decast_NB-IoT_Message_Format.pdf | нет | 28.5 | 360 | 100 | от +5 до +30 | 435 | импульсный выход (геркон) | нет |  | 300 | чугун | 6 |  | Класс "В" |  | - | 0.05 | - | - | нет |  |  | СТВК 1 | нет | 370 | 16 | 150 |  |  | Ду100 | Промышленные комбинированные счетчики воды | фланцевое | IP68 |  | холодное |  | комбинированный |  | нет | 275 | 750 | 100000 | 180000 | 120000 | empty | empty | empty | empty
Счетчик холодной воды комбинированный СТВК 1 50/15 (IP68) | Комбинированные | 09-50-01 | https://www.decast.com/upload/documentation/site-doc/Образцы-паспортов/Образец_паспорта_СТВК.pdf / https://www.decast.com/upload/documentation/site-doc/Описание-типа/Описание_типа_средств_измерений_счетчики_холодной_воды_комбинированные_Декаст.pdf / https://www.decast.com/upload/documentation/site-doc/Сертификат-о-степени-защиты-(IP)/Сертификат_IP68_Декаст_Комбинированные.pdf / https://www.decast.com/upload/documentation/site-doc/Сертификат-об-утверждении-типа/Сертификат_об_утверждении_типа_Декаст_счетчики_комбинированные.pdf / https://www.decast.com/upload/documentation/site-doc/Сертификат-о-степени-защиты-(IP)/Сертификат_IP68_Декаст_Комбинированные.pdf | нет | 20.1 | 330 | 50 | от +5 до +30 | 240 | нет | нет | Счётчик холодной воды комбинированный / Паспорт / Комплект уплотнительных прокладок | 90 | чугун | 6 |  | Класс "В" | 1 | - | 0.03 | - | - | нет |  |  | СТВК 1 | нет | 280 | 16 | 45 | СТВК-1 предназначен для систем с большой амплитудой расходов и разбросов давления, может применяться в пожарных распределительных сетях и на объектах со значительным сезонным (суточным) колебанием расхода воды. |  | Ду50 |  | фланцевое | IP68 | Механические | холодное |  | комбинированный |  | нет | 340 | 750 | 100000 | 180000 | 120000 | https://www.decast.com/service/photo/dashboard/public/storage/devices/СТВК 1-50 15/СТВК 1-50 15 4000 01.jpg | https://www.decast.com/service/photo/dashboard/public/storage/devices/СТВК 1-50 15/СТВК 1-50 15 4000 02.jpg | https://www.decast.com/service/photo/dashboard/public/storage/devices/СТВК 1-50 15/СТВК 1-50 15 4000 03.jpg | https://www.decast.com/service/photo/dashboard/public/storage/devices/СТВК 1-50 15/СТВК 1-50 15 4000 04.jpg
Счетчик холодной воды комбинированный СТВК 1 50/15 ДГ (IP68) | Комбинированные | 09-50-03 | https://www.decast.com/upload/documentation/site-doc/Образцы-паспортов/Образец_паспорта_СТВК.pdf / https://www.decast.com/upload/documentation/site-doc/Описание-типа/Описание_типа_средств_измерений_счетчики_холодной_воды_комбинированные_Декаст.pdf / https://www.decast.com/upload/documentation/site-doc/Сертификат-о-степени-защиты-(IP)/Сертификат_IP68_Декаст_Комбинированные.pdf / https://www.decast.com/upload/documentation/site-doc/Сертификат-об-утверждении-типа/Сертификат_об_утверждении_типа_Декаст_счетчики_комбинированные.pdf / https://www.decast.com/upload/documentation/site-doc/Сертификат-о-степени-защиты-(IP)/Сертификат_IP68_Декаст_Комбинированные.pdf | нет | 20.1 | 330 | 50 | от +5 до +30 | 240 | импульсный выход (геркон) | нет | Счётчик холодной воды комбинированный / Паспорт / Комплект уплотнительных прокладок | 90 | чугун | 6 |  | Класс "В" | 1 | - | 0.03 | - | - | нет |  |  | СТВК 1 | нет | 280 | 16 | 45 | СТВК-1 предназначен для систем с большой амплитудой расходов и разбросов давления, может применяться в пожарных распределительных сетях и на объектах со значительным сезонным (суточным) колебанием расхода воды. |  | Ду50 |  | фланцевое | IP68 | Проводные | холодное |  | комбинированный |  | нет | 340 | 750 | 100000 | 180000 | 120000 | https://www.decast.com/service/photo/dashboard/public/storage/devices/СТВК 1-50 15 ДГ/СТВК 1-50 15 ДГ 4000 01.jpg | https://www.decast.com/service/photo/dashboard/public/storage/devices/СТВК 1-50 15 ДГ/СТВК 1-50 15 ДГ 4000 02.jpg | https://www.decast.com/service/photo/dashboard/public/storage/devices/СТВК 1-50 15 ДГ/СТВК 1-50 15 ДГ 4000 03.jpg | https://www.decast.com/service/photo/dashboard/public/storage/devices/СТВК 1-50 15 ДГ/СТВК 1-50 15 ДГ 4000 04.jpg
Счетчик холодной воды комбинированный СТВК 1 50/15 ДГР (NB-IoT) (в комплекте модулем передачи показаний по радиопротоколу NB-IoT, IP68, оплаченный тарифный план на 6 лет) | Комбинированные | 09-50-499 | https://www.decast.com/upload/documentation/site-doc/Образцы-паспортов/Образец_паспорта_СТВК.pdf / https://www.decast.com/upload/documentation/site-doc/Руководства-по-эксплуатации/Руководство_по_эксплуатации_РМИ_NB-IoT.pdf / https://www.decast.com/upload/documentation/site-doc/Описание-типа/Описание_типа_средств_измерений_счетчики_холодной_воды_комбинированные_Декаст.pdf / https://www.decast.com/upload/documentation/site-doc/Сертификат-об-утверждении-типа/Сертификат_об_утверждении_типа_Декаст_счетчики_комбинированные.pdf / https://www.decast.com/upload/documentation/site-doc/Сертификат-о-степени-защиты-(IP)/Сертификат_IP68_Декаст_Комбинированные.pdf / https://www.decast.com/upload/documentation/site-doc/Decast_NB-IoT_Message_Format.pdf | нет | 20.1 | 330 | 50 | от +5 до +30 | 240 | импульсный выход (геркон) | нет |  | 90 | чугун | 6 |  | Класс "В" |  | - | 0.03 | - | - | нет |  |  | СТВК 1 | нет | 280 | 16 | 45 |  |  | Ду50 | Промышленные комбинированные счетчики воды | фланцевое | IP68 |  | холодное |  | комбинированный |  | нет | 340 | 750 | 100000 | 180000 | 120000 | empty | empty | empty | empty
Счетчик холодной воды комбинированный СТВК 1 50/15 ДГР (NB-IoT) (в комплекте модулем передачи показаний по радиопротоколу NB-IoT, оплаченный тарифный план на 6 лет) | Комбинированные | 09-50-498 | https://www.decast.com/upload/documentation/site-doc/Образцы-паспортов/Образец_паспорта_СТВК.pdf / https://www.decast.com/upload/documentation/site-doc/Руководства-по-эксплуатации/Руководство_по_эксплуатации_РМИ_NB-IoT.pdf / https://www.decast.com/upload/documentation/site-doc/Описание-типа/Описание_типа_средств_измерений_счетчики_холодной_воды_комбинированные_Декаст.pdf / https://www.decast.com/upload/documentation/site-doc/Сертификат-об-утверждении-типа/Сертификат_об_утверждении_типа_Декаст_счетчики_комбинированные.pdf / https://www.decast.com/upload/documentation/site-doc/Сертификат-о-степени-защиты-(IP)/Сертификат_IP68_Декаст_Комбинированные.pdf / https://www.decast.com/upload/documentation/site-doc/Decast_NB-IoT_Message_Format.pdf | нет | 20.1 | 330 | 50 | от +5 до +30 | 240 | импульсный выход (геркон) | нет |  | 90 | чугун | 6 |  | Класс "В" |  | - | 0.03 | - | - | нет |  |  | СТВК 1 | нет | 280 | 16 | 45 |  |  | Ду50 | Промышленные комбинированные счетчики воды | фланцевое | IP68 |  | холодное |  | комбинированный |  | нет | 340 | 750 | 100000 | 180000 | 120000 | empty | empty | empty | empty
Счетчик холодной воды комбинированный СТВК 1 80/20 (IP68) | Комбинированные | 09-80-01 | https://www.decast.com/upload/documentation/site-doc/Образцы-паспортов/Образец_паспорта_СТВК.pdf / https://www.decast.com/upload/documentation/site-doc/Описание-типа/Описание_типа_средств_измерений_счетчики_холодной_воды_комбинированные_Декаст.pdf / https://www.decast.com/upload/documentation/site-doc/Сертификат-о-степени-защиты-(IP)/Сертификат_IP68_Декаст_Комбинированные.pdf / https://www.decast.com/upload/documentation/site-doc/Сертификат-об-утверждении-типа/Сертификат_об_утверждении_типа_Декаст_счетчики_комбинированные.pdf / https://www.decast.com/upload/documentation/site-doc/Сертификат-о-степени-защиты-(IP)/Сертификат_IP68_Декаст_Комбинированные.pdf | нет | 24 | 370 | 80 | от +5 до +30 | 260 | нет | нет | Счётчик холодной воды комбинированный / Паспорт / Комплект уплотнительных прокладок | 200 | чугун | 6 |  | Класс "В" | 1 | - | 0.05 | - | - | нет |  |  | СТВК 1 | нет | 370 | 16 | 100 | СТВК-1 предназначен для систем с большой амплитудой расходов и разбросов давления, может применяться в пожарных распределительных сетях и на объектах со значительным сезонным (суточным) колебанием расхода воды. |  | Ду80 |  | фланцевое | IP68 | Механические | холодное |  | комбинированный |  | нет | 450 | 24000 | 450000 | 260000 | 370000 | https://www.decast.com/service/photo/dashboard/public/storage/devices/СТВК 1-80 20/СТВК 1-80 20 4000 01.jpg | https://www.decast.com/service/photo/dashboard/public/storage/devices/СТВК 1-80 20/СТВК 1-80 20 4000 02.jpg | https://www.decast.com/service/photo/dashboard/public/storage/devices/СТВК 1-80 20/СТВК 1-80 20 4000 03.jpg | https://www.decast.com/service/photo/dashboard/public/storage/devices/СТВК 1-80 20/СТВК 1-80 20 4000 04.jpg
Счетчик холодной воды комбинированный СТВК 1 80/20 ДГ (IP68) | Комбинированные | 09-80-03 | https://www.decast.com/upload/documentation/site-doc/Образцы-паспортов/Образец_паспорта_СТВК.pdf / https://www.decast.com/upload/documentation/site-doc/Описание-типа/Описание_типа_средств_измерений_счетчики_холодной_воды_комбинированные_Декаст.pdf / https://www.decast.com/upload/documentation/site-doc/Сертификат-о-степени-защиты-(IP)/Сертификат_IP68_Декаст_Комбинированные.pdf / https://www.decast.com/upload/documentation/site-doc/Сертификат-об-утверждении-типа/Сертификат_об_утверждении_типа_Декаст_счетчики_комбинированные.pdf | нет | 25.5 | 250 | 80 | от +5 до +30 | 445 | импульсный выход (геркон) | нет | Счётчик холодной воды комбинированный / Паспорт / Комплект уплотнительных прокладок | 200 | чугун | 6 |  | Класс "В" | 1 | - | 0.05 | - | - | нет |  |  | СТВК 1 | нет | 370 | 16 | 100 | СТВК-1 предназначен для систем с большой амплитудой расходов и разбросов давления, может применяться в пожарных распределительных сетях и на объектах со значительным сезонным (суточным) колебанием расхода воды. |  | Ду80 |  | фланцевое | IP68 | Проводные | холодное |  | комбинированный |  | нет | 345 | 750 | 100000 | 180000 | 120000 | https://www.decast.com/service/photo/dashboard/public/storage/devices/СТВК 1-80 20 ДГ/СТВК 1-80 20 ДГ 4000 01.jpg | https://www.decast.com/service/photo/dashboard/public/storage/devices/СТВК 1-80 20 ДГ/СТВК 1-80 20 ДГ 4000 02.jpg | https://www.decast.com/service/photo/dashboard/public/storage/devices/СТВК 1-80 20 ДГ/СТВК 1-80 20 ДГ 4000 03.jpg | https://www.decast.com/service/photo/dashboard/public/storage/devices/СТВК 1-80 20 ДГ/СТВК 1-80 20 ДГ 4000 04.jpg
Счетчик холодной воды комбинированный СТВК 1 80/20 ДГР (NB-IoT) (в комплекте модулем передачи показаний по радиопротоколу NB-IoT, IP68, оплаченный тарифный план на 6 лет) | Комбинированные | 09-80-499 | https://www.decast.com/upload/documentation/site-doc/Образцы-паспортов/Образец_паспорта_СТВК.pdf / https://www.decast.com/upload/documentation/site-doc/Руководства-по-эксплуатации/Руководство_по_эксплуатации_РМИ_NB-IoT.pdf / https://www.decast.com/upload/documentation/site-doc/Описание-типа/Описание_типа_средств_измерений_счетчики_холодной_воды_комбинированные_Декаст.pdf / https://www.decast.com/upload/documentation/site-doc/Сертификат-об-утверждении-типа/Сертификат_об_утверждении_типа_Декаст_счетчики_комбинированные.pdf / https://www.decast.com/upload/documentation/site-doc/Сертификат-о-степени-защиты-(IP)/Сертификат_IP68_Декаст_Комбинированные.pdf / https://www.decast.com/upload/documentation/site-doc/Decast_NB-IoT_Message_Format.pdf | нет | 25.5 | 250 | 80 | от +5 до +30 | 445 | импульсный выход (геркон) | нет |  | 200 | чугун | 6 |  | Класс "В" |  | - | 0.05 | - | - | нет |  |  | СТВК 1 | нет | 370 | 16 | 100 |  |  | Ду80 | Промышленные комбинированные счетчики воды | фланцевое | IP68 |  | холодное |  | комбинированный |  | нет | 345 | 750 | 100000 | 180000 | 120000 | empty | empty | empty | empty
Счетчик холодной воды комбинированный СТВК 1 80/20 ДГР (NB-IoT) (в комплекте модулем передачи показаний по радиопротоколу NB-IoT, оплаченный тарифный план на 6 лет) | Комбинированные | 09-80-498 | https://www.decast.com/upload/documentation/site-doc/Образцы-паспортов/Образец_паспорта_СТВК.pdf / https://www.decast.com/upload/documentation/site-doc/Руководства-по-эксплуатации/Руководство_по_эксплуатации_РМИ_NB-IoT.pdf / https://www.decast.com/upload/documentation/site-doc/Описание-типа/Описание_типа_средств_измерений_счетчики_холодной_воды_комбинированные_Декаст.pdf / https://www.decast.com/upload/documentation/site-doc/Сертификат-об-утверждении-типа/Сертификат_об_утверждении_типа_Декаст_счетчики_комбинированные.pdf / https://www.decast.com/upload/documentation/site-doc/Сертификат-о-степени-защиты-(IP)/Сертификат_IP68_Декаст_Комбинированные.pdf / https://www.decast.com/upload/documentation/site-doc/Decast_NB-IoT_Message_Format.pdf | нет | 25.5 | 250 | 80 | от +5 до +30 | 445 | импульсный выход (геркон) | нет |  | 200 | чугун | 6 |  | Класс "В" |  | - | 0.05 | - | - | нет |  |  | СТВК 1 | нет | 370 | 16 | 100 |  |  | Ду80 | Промышленные комбинированные счетчики воды | фланцевое | IP68 |  | холодное |  | комбинированный |  | нет | 345 | 750 | 100000 | 180000 | 120000 | empty | empty | empty | empty
Счетчик холодной воды комбинированный СТВК 2 100/20 | Комбинированные | 10-100-01 | https://www.decast.com/upload/documentation/site-doc/Образцы-паспортов/Образец_паспорта_СТВК.pdf / https://www.decast.com/upload/documentation/site-doc/Описание-типа/Описание_типа_средств_измерений_счетчики_холодной_воды_комбинированные_Декаст.pdf / https://www.decast.com/upload/documentation/site-doc/Сертификат-об-утверждении-типа/Сертификат_об_утверждении_типа_Декаст_счетчики_комбинированные.pdf | нет | 32.4 | 330 | 100 | от +5 до +30 | 380 | нет | нет | Счётчик холодной воды комбинированный / Паспорт / Комплект уплотнительных прокладок | 300 | чугун | 6 |  | Класс "В" | 1 | - | 0.05 | - | - | нет |  |  | СТВК 2 | нет | 370 | 16 | 150 | СТВК-2 предназначен для систем с большой амплитудой расходов и разбросов давления. Может применяться в пожарных распределительных сетях и на объектах со значительным сезонным (суточным) колебанием расхода воды. |  | Ду100 |  | фланцевое | IP67 | Механические | холодное |  | комбинированный |  | нет | 410 | 32400 | 410000 | 380000 | 330000 | empty | empty | empty | empty
Счетчик холодной воды комбинированный СТВК 2 100/20 ДГ (100/10 л/имп) | Комбинированные | 10-100-464 | https://www.decast.com/upload/documentation/site-doc/Образцы-паспортов/Образец_паспорта_СТВК.pdf / https://www.decast.com/upload/documentation/site-doc/Описание-типа/Описание_типа_средств_измерений_счетчики_холодной_воды_комбинированные_Декаст.pdf / https://www.decast.com/upload/documentation/site-doc/Сертификат-об-утверждении-типа/Сертификат_об_утверждении_типа_Декаст_счетчики_комбинированные.pdf | нет | 33 | 340 | 100 | от +5 до +30 | 430 | импульсный выход (геркон) | нет | Счётчик холодной воды комбинированный / Паспорт / Комплект уплотнительных прокладок | 300 | чугун | 6 |  | Класс "В" | 1 | - | 0.05 | - | - | нет |  |  | СТВК 2 | нет | 370 | 16 | 150 | СТВК-2 предназначен для систем с большой амплитудой расходов и разбросов давления. Может применяться в пожарных распределительных сетях и на объектах со значительным сезонным (суточным) колебанием расхода воды. |  | Ду100 |  | фланцевое | IP67 | Проводные | холодное |  | комбинированный |  | нет | 370 | 750 | 100000 | 180000 | 120000 | https://www.decast.com/service/photo/dashboard/public/storage/devices/СТВК 2-100 20 ДГ/СТВК 2-100 20 ДГ 4000 01.jpg | https://www.decast.com/service/photo/dashboard/public/storage/devices/СТВК 2-100 20 ДГ/СТВК 2-100 20 ДГ 4000 02.jpg | https://www.decast.com/service/photo/dashboard/public/storage/devices/СТВК 2-100 20 ДГ/СТВК 2-100 20 ДГ 4000 03.jpg | https://www.decast.com/service/photo/dashboard/public/storage/devices/СТВК 2-100 20 ДГ/СТВК 2-100 20 ДГ 4000 04.jpg
Счетчик холодной воды комбинированный СТВК 2 100/20 ДГР (NB-IoT) (в комплекте модулем передачи показаний по радиопротоколу NB-IoT, IP68, оплаченный тарифный план на 6 лет) | Комбинированные | 10-100-499 | https://www.decast.com/upload/documentation/site-doc/Образцы-паспортов/Образец_паспорта_СТВК.pdf / https://www.decast.com/upload/documentation/site-doc/Руководства-по-эксплуатации/Руководство_по_эксплуатации_РМИ_NB-IoT.pdf / https://www.decast.com/upload/documentation/site-doc/Описание-типа/Описание_типа_средств_измерений_счетчики_холодной_воды_комбинированные_Декаст.pdf / https://www.decast.com/upload/documentation/site-doc/Сертификат-об-утверждении-типа/Сертификат_об_утверждении_типа_Декаст_счетчики_комбинированные.pdf / https://www.decast.com/upload/documentation/site-doc/Decast_NB-IoT_Message_Forma | нет | 33 | 340 | 100 | от +5 до +30 | 430 | импульсный выход (геркон) | нет |  | 300 | чугун | 6 |  | Класс "В" |  | - | 0.05 | - | - | нет |  |  | СТВК 2 | нет | 370 | 16 | 150 |  |  | Ду100 | Промышленные комбинированные счетчики воды | фланцевое | IP67 |  | холодное |  | комбинированный |  | нет | 370 | 750 | 100000 | 180000 | 120000 | https://www.decast.com/service/photo/dashboard/public/storage/devices/СТВК 2 100-20 ДГР NB-IoT/СТВК 2 100-20 ДГР NB-IoT 4000 01.jpg | empty | empty | empty
Счетчик холодной воды комбинированный СТВК 2 100/20 ДГР (NB-IoT) (в комплекте модулем передачи показаний по радиопротоколу NB-IoT, оплаченный тарифный план на 6 лет) | Комбинированные | 10-100-498 | https://www.decast.com/upload/documentation/site-doc/Образцы-паспортов/Образец_паспорта_СТВК.pdf / https://www.decast.com/upload/documentation/site-doc/Руководства-по-эксплуатации/Руководство_по_эксплуатации_РМИ_NB-IoT.pdf / https://www.decast.com/upload/documentation/site-doc/Описание-типа/Описание_типа_средств_измерений_счетчики_холодной_воды_комбинированные_Декаст.pdf / https://www.decast.com/upload/documentation/site-doc/Сертификат-об-утверждении-типа/Сертификат_об_утверждении_типа_Декаст_счетчики_комбинированные.pdf / https://www.decast.com/upload/documentation/site-doc/Decast_NB-IoT_Message_Format.pdf | нет | 33 | 340 | 100 | от +5 до +30 | 430 | импульсный выход (геркон) | нет |  | 300 | чугун | 6 |  | Класс "В" |  | - | 0.05 | - | - | нет |  |  | СТВК 2 | нет | 370 | 16 | 150 |  |  | Ду100 | Промышленные комбинированные счетчики воды | фланцевое | IP67 |  | холодное |  | комбинированный |  | нет | 370 | 750 | 100000 | 180000 | 120000 | empty | empty | empty | empty
Счетчик холодной воды комбинированный СТВК 2 150/40 | Комбинированные | 10-150-01 | https://www.decast.com/upload/documentation/site-doc/Образцы-паспортов/Образец_паспорта_СТВК.pdf / https://www.decast.com/upload/documentation/site-doc/Описание-типа/Описание_типа_средств_измерений_счетчики_холодной_воды_комбинированные_Декаст.pdf / https://www.decast.com/upload/documentation/site-doc/Сертификат-об-утверждении-типа/Сертификат_об_утверждении_типа_Декаст_счетчики_комбинированные.pdf | нет | 65.2 | 420 | 150 | от +5 до +30 | 510 | нет | нет | Счётчик холодной воды комбинированный / Паспорт / Комплект уплотнительных прокладок | 500 | чугун | 6 |  | Класс "В" | 1 | - | 0.2 | - | - | нет |  |  | СТВК 2 | нет | 500 | 16 | 250 | СТВК-2 предназначен для систем с большой амплитудой расходов и разбросов давления. Может применяться в пожарных распределительных сетях и на объектах со значительным сезонным (суточным) колебанием расхода воды. |  | Ду150 |  | фланцевое | IP67 | Механические | холодное |  | комбинированный |  | нет | 575 | 65200 | 575000 | 510000 | 420000 | https://www.decast.com/service/photo/dashboard/public/storage/devices/СТВК 2-150 40/СТВК 2-150 40 4000 01.jpg | https://www.decast.com/service/photo/dashboard/public/storage/devices/СТВК 2-150 40/СТВК 2-150 40 4000 02.jpg | https://www.decast.com/service/photo/dashboard/public/storage/devices/СТВК 2-150 40/СТВК 2-150 40 4000 03.jpg | https://www.decast.com/service/photo/dashboard/public/storage/devices/СТВК 2-150 40/СТВК 2-150 40 4000 04.jpg
Счетчик холодной воды комбинированный СТВК 2 150/40 ДГ | Комбинированные | 10-150-03 | https://www.decast.com/upload/documentation/site-doc/Образцы-паспортов/Образец_паспорта_СТВК.pdf / https://www.decast.com/upload/documentation/site-doc/Описание-типа/Описание_типа_средств_измерений_счетчики_холодной_воды_комбинированные_Декаст.pdf / https://www.decast.com/upload/documentation/site-doc/Сертификат-об-утверждении-типа/Сертификат_об_утверждении_типа_Декаст_счетчики_комбинированные.pdf | нет | 71.5 | 420 | 150 | от +5 до +30 | 500 | импульсный выход (геркон) | нет | Счётчик холодной воды комбинированный / Паспорт / Комплект уплотнительных прокладок | 500 | чугун | 6 |  | Класс "В" | 1 | - | 0.2 | - | - | нет |  |  | СТВК 2 | нет | 500 | 16 | 250 | СТВК-2 предназначен для систем с большой амплитудой расходов и разбросов давления. Может применяться в пожарных распределительных сетях и на объектах со значительным сезонным (суточным) колебанием расхода воды. |  | Ду150 |  | фланцевое | IP67 | Проводные | холодное |  | комбинированный |  | нет | 565 | 71500 | 565000 | 500000 | 420000 | https://www.decast.com/service/photo/dashboard/public/storage/devices/СТВК 2-150 40 ДГ/СТВК 2-150 40 ДГ 4000 01.jpg | https://www.decast.com/service/photo/dashboard/public/storage/devices/СТВК 2-150 40 ДГ/СТВК 2-150 40 ДГ 4000 02.jpg | https://www.decast.com/service/photo/dashboard/public/storage/devices/СТВК 2-150 40 ДГ/СТВК 2-150 40 ДГ 4000 03.jpg | https://www.decast.com/service/photo/dashboard/public/storage/devices/СТВК 2-150 40 ДГ/СТВК 2-150 40 ДГ 4000 04.jpg
Счетчик холодной воды комбинированный СТВК 2 150/40 ДГР (NB-IoT) (в комплекте модулем передачи показаний по радиопротоколу NB-IoT, IP68, оплаченный тарифный план на 6 лет) | Комбинированные | 10-150-499 | https://www.decast.com/upload/documentation/site-doc/Образцы-паспортов/Образец_паспорта_СТВК.pdf / https://www.decast.com/upload/documentation/site-doc/Руководства-по-эксплуатации/Руководство_по_эксплуатации_РМИ_NB-IoT.pdf / https://www.decast.com/upload/documentation/site-doc/Описание-типа/Описание_типа_средств_измерений_счетчики_холодной_воды_комбинированные_Декаст.pdf / https://www.decast.com/upload/documentation/site-doc/Сертификат-об-утверждении-типа/Сертификат_об_утверждении_типа_Декаст_счетчики_комбинированные.pdf / https://www.decast.com/upload/documentation/site-doc/Decast_NB-IoT_Message_Format.pdf | нет | 71 | 420 | 150 | от +5 до +30 | 500 | импульсный выход (геркон) | нет |  | 500 | чугун | 6 |  | Класс "В" |  | - | 0.2 | - | - | нет |  |  | СТВК 2 | нет | 500 | 16 | 250 |  |  | Ду150 | Промышленные комбинированные счетчики воды | фланцевое | IP67 |  | холодное |  | комбинированный |  | нет | 565 | 750 | 100000 | 180000 | 120000 | https://www.decast.com/service/photo/dashboard/public/storage/devices/Декаст СТВК 2 150-40 ДГР (NB-IoT)/Декаст СТВК 2 150-40 ДГР (NB-IoT) 4000 01.jpg | empty | empty | empty
Счетчик холодной воды комбинированный СТВК 2 150/40 ДГР (NB-IoT) (в комплекте модулем передачи показаний по радиопротоколу NB-IoT, оплаченный тарифный план на 6 лет) | Комбинированные | 10-150-498 | https://www.decast.com/upload/documentation/site-doc/Образцы-паспортов/Образец_паспорта_СТВК.pdf / https://www.decast.com/upload/documentation/site-doc/Руководства-по-эксплуатации/Руководство_по_эксплуатации_РМИ_NB-IoT.pdf / https://www.decast.com/upload/documentation/site-doc/Описание-типа/Описание_типа_средств_измерений_счетчики_холодной_воды_комбинированные_Декаст.pdf / https://www.decast.com/upload/documentation/site-doc/Сертификат-об-утверждении-типа/Сертификат_об_утверждении_типа_Декаст_счетчики_комбинированные.pdf / https://www.decast.com/upload/documentation/site-doc/Decast_NB-IoT_Message_Format.pdf | нет | 71 | 420 | 150 | от +5 до +30 | 500 | импульсный выход (геркон) | нет |  | 500 | чугун | 6 |  | Класс "В" |  | - | 0.2 | - | - | нет |  |  | СТВК 2 | нет | 500 | 16 | 250 |  |  | Ду150 | Промышленные комбинированные счетчики воды | фланцевое | IP67 |  | холодное |  | комбинированный |  | нет | 565 | 750 | 100000 | 180000 | 120000 | https://www.decast.com/service/photo/dashboard/public/storage/devices/Декаст СТВК 2 150-40 ДГР (NB-IoT)/Декаст СТВК 2 150-40 ДГР (NB-IoT) 4000 01.jpg | empty | empty | empty
Счетчик холодной воды комбинированный СТВК 2 50/15 | Комбинированные | 10-50-01 | https://www.decast.com/upload/documentation/site-doc/Образцы-паспортов/Образец_паспорта_СТВК.pdf / https://www.decast.com/upload/documentation/site-doc/Описание-типа/Описание_типа_средств_измерений_счетчики_холодной_воды_комбинированные_Декаст.pdf / https://www.decast.com/upload/documentation/site-doc/Сертификат-об-утверждении-типа/Сертификат_об_утверждении_типа_Декаст_счетчики_комбинированные.pdf | нет | 18.7 | 315 | 50 | от +5 до +30 | 340 | нет | нет | Счётчик холодной воды комбинированный / Паспорт / Комплект уплотнительных прокладок | 90 | чугун | 6 |  | Класс "В" | 1 | - | 0.03 | - | - | нет |  |  | СТВК 2 | нет | 280 | 16 | 45 | СТВК-2 предназначен для систем с большой амплитудой расходов и разбросов давления. Может применяться в пожарных распределительных сетях и на объектах со значительным сезонным (суточным) колебанием расхода воды. |  | Ду50 |  | фланцевое | IP67 | Механические | холодное |  | комбинированный |  | нет | 330 | 750 | 100000 | 180000 | 120000 | https://www.decast.com/service/photo/dashboard/public/storage/devices/СТВК 2-50 15/СТВК 2-50 15 4000 01.jpg | https://www.decast.com/service/photo/dashboard/public/storage/devices/СТВК 2-50 15/СТВК 2-50 15 4000 02.jpg | https://www.decast.com/service/photo/dashboard/public/storage/devices/СТВК 2-50 15/СТВК 2-50 15 4000 03.jpg | https://www.decast.com/service/photo/dashboard/public/storage/devices/СТВК 2-50 15/СТВК 2-50 15 4000 04.jpg
Счетчик холодной воды комбинированный СТВК 2 50/15 ДГ (100/10 л/имп) | Комбинированные | 10-50-464 | https://www.decast.com/upload/documentation/site-doc/Образцы-паспортов/Образец_паспорта_СТВК.pdf / https://www.decast.com/upload/documentation/site-doc/Описание-типа/Описание_типа_средств_измерений_счетчики_холодной_воды_комбинированные_Декаст.pdf / https://www.decast.com/upload/documentation/site-doc/Сертификат-об-утверждении-типа/Сертификат_об_утверждении_типа_Декаст_счетчики_комбинированные.pdf | нет | 19.3 | 315 | 50 | от +5 до +30 | 340 | импульсный выход (геркон) | нет | Счётчик холодной воды комбинированный / Паспорт / Комплект уплотнительных прокладок | 90 | чугун | 6 |  | Класс "В" | 1 | - | 0.03 | - | - | нет |  |  | СТВК 2 | нет | 280 | 16 | 45 | СТВК-2 предназначен для систем с большой амплитудой расходов и разбросов давления. Может применяться в пожарных распределительных сетях и на объектах со значительным сезонным (суточным) колебанием расхода воды. |  | Ду50 |  | фланцевое | IP67 | Проводные | холодное |  | комбинированный |  | нет | 340 | 19300 | 340000 | 340000 | 315000 | https://www.decast.com/service/photo/dashboard/public/storage/devices/Декаст СТВК 2-50 15 ДГ/Декаст СТВК 2-50 15 ДГ 4000 01.jpg | https://www.decast.com/service/photo/dashboard/public/storage/devices/Декаст СТВК 2-50 15 ДГ/Декаст СТВК 2-50 15 ДГ 4000 02.jpg | https://www.decast.com/service/photo/dashboard/public/storage/devices/Декаст СТВК 2-50 15 ДГ/Декаст СТВК 2-50 15 ДГ 4000 03.jpg | https://www.decast.com/service/photo/dashboard/public/storage/devices/Декаст СТВК 2-50 15 ДГ/Декаст СТВК 2-50 15 ДГ 4000 04.jpg
Счетчик холодной воды комбинированный СТВК 2 50/15 ДГР (NB-IoT) (в комплекте модулем передачи показаний по радиопротоколу NB-IoT, IP68, оплаченный тарифный план на 6 лет) | Комбинированные | 10-50-499 | https://www.decast.com/upload/documentation/site-doc/Образцы-паспортов/Образец_паспорта_СТВК.pdf / https://www.decast.com/upload/documentation/site-doc/Руководства-по-эксплуатации/Руководство_по_эксплуатации_РМИ_NB-IoT.pdf / https://www.decast.com/upload/documentation/site-doc/Описание-типа/Описание_типа_средств_измерений_счетчики_холодной_воды_комбинированные_Декаст.pdf / https://www.decast.com/upload/documentation/site-doc/Сертификат-об-утверждении-типа/Сертификат_об_утверждении_типа_Декаст_счетчики_комбинированные.pdf / https://www.decast.com/upload/documentation/site-doc/Decast_NB-IoT_Message_Format.pdf | нет | 18.7 | 315 | 50 | от +5 до +30 | 340 | импульсный выход (геркон) | нет |  | 90 | чугун | 6 |  | Класс "В" |  | - | 0.03 | - | - | нет |  |  | СТВК 2 | нет | 280 | 16 | 45 |  |  | Ду50 | Промышленные комбинированные счетчики воды | фланцевое | IP67 |  | холодное |  | комбинированный |  | нет | 330 | 750 | 100000 | 180000 | 120000 | https://www.decast.com/service/photo/dashboard/public/storage/devices/Декаст СТВК 2 50-15 ДГР (NB-IoT)/Декаст СТВК 2 50-15 ДГР (NB-IoT) 4000 01.jpg | empty | empty | empty
Счетчик холодной воды комбинированный СТВК 2 50/15 ДГР (NB-IoT) (в комплекте модулем передачи показаний по радиопротоколу NB-IoT, оплаченный тарифный план на 6 лет) | Комбинированные | 10-50-498 | https://www.decast.com/upload/documentation/site-doc/Образцы-паспортов/Образец_паспорта_СТВК.pdf / https://www.decast.com/upload/documentation/site-doc/Руководства-по-эксплуатации/Руководство_по_эксплуатации_РМИ_NB-IoT.pdf / https://www.decast.com/upload/documentation/site-doc/Описание-типа/Описание_типа_средств_измерений_счетчики_холодной_воды_комбинированные_Декаст.pdf / https://www.decast.com/upload/documentation/site-doc/Сертификат-об-утверждении-типа/Сертификат_об_утверждении_типа_Декаст_счетчики_комбинированные.pdf / https://www.decast.com/upload/documentation/site-doc/Decast_NB-IoT_Message_Format.pdf | нет | 18.7 | 315 | 50 | от +5 до +30 | 340 | импульсный выход (геркон) | нет |  | 90 | чугун | 6 |  | Класс "В" |  | - | 0.03 | - | - | нет |  |  | СТВК 2 | нет | 280 | 16 | 45 |  |  | Ду50 | Промышленные комбинированные счетчики воды | фланцевое | IP67 |  | холодное |  | комбинированный |  | нет | 330 | 750 | 100000 | 180000 | 120000 | https://www.decast.com/service/photo/dashboard/public/storage/devices/Декаст СТВК 2 50-15 ДГР (NB-IoT)/Декаст СТВК 2 50-15 ДГР (NB-IoT) 4000 01.jpg | empty | empty | empty
Счетчик холодной воды комбинированный СТВК 2 65/20 | Комбинированные | 10-65-01 | https://www.decast.com/upload/documentation/site-doc/Образцы-паспортов/Образец_паспорта_СТВК.pdf / https://www.decast.com/upload/documentation/site-doc/Описание-типа/Описание_типа_средств_измерений_счетчики_холодной_воды_комбинированные_Декаст.pdf / https://www.decast.com/upload/documentation/site-doc/Сертификат-об-утверждении-типа/Сертификат_об_утверждении_типа_Декаст_счетчики_комбинированные.pdf | нет | 21.7 | 310 | 65 | от +5 до +30 | 330 | нет | нет | Счётчик холодной воды комбинированный / Паспорт / Комплект уплотнительных прокладок | 120 | чугун | 6 |  | Класс "В" | 1 | - | 0.05 | - | - | нет |  |  | СТВК 2 | нет | 370 | 16 | 60 | СТВК-2 предназначен для систем с большой амплитудой расходов и разбросов давления. Может применяться в пожарных распределительных сетях и на объектах со значительным сезонным (суточным) колебанием расхода воды. |  | Ду65 |  | фланцевое | IP67 | Механические | холодное |  | комбинированный |  | нет | 330 | 21700 | 330000 | 330000 | 310000 | https://www.decast.com/service/photo/dashboard/public/storage/devices/Декаст СТВК 2 65-20/Декаст СТВК 2 65-20 4000 01.jpg | empty | empty | empty
Счетчик холодной воды комбинированный СТВК 2 65/20 ДГ (100/10 л/имп) | Комбинированные | 10-65-464 | https://www.decast.com/upload/documentation/site-doc/Образцы-паспортов/Образец_паспорта_СТВК.pdf / https://www.decast.com/upload/documentation/site-doc/Описание-типа/Описание_типа_средств_измерений_счетчики_холодной_воды_комбинированные_Декаст.pdf / https://www.decast.com/upload/documentation/site-doc/Сертификат-об-утверждении-типа/Сертификат_об_утверждении_типа_Декаст_счетчики_комбинированные.pdf | нет | 29 | 320 | 65 | от +5 до +30 | 425 | импульсный выход (геркон) | нет | Счётчик холодной воды комбинированный / Паспорт / Комплект уплотнительных прокладок | 120 | чугун | 6 |  | Класс "В" | 1 | - | 0.05 | - | - | нет |  |  | СТВК 2 | нет | 370 | 16 | 60 | СТВК-2 предназначен для систем с большой амплитудой расходов и разбросов давления. Может применяться в пожарных распределительных сетях и на объектах со значительным сезонным (суточным) колебанием расхода воды. |  | Ду65 |  | фланцевое | IP67 | Проводные | холодное |  | комбинированный |  | нет | 345 | 29000 | 345000 | 425000 | 320000 | https://www.decast.com/service/photo/dashboard/public/storage/devices/Декаст СТВК 2 65-20 с импульсным выходом (ДГ) (100-10 л-имп)/Декаст СТВК 2 65-20 с импульсным выходом (ДГ) (100-10 л-имп) 4000 01.jpg | empty | empty | empty
Счетчик холодной воды комбинированный СТВК 2 65/20 ДГР (NB-IoT) (в комплекте модулем передачи показаний по радиопротоколу NB-IoT, IP68, оплаченный тарифный план на 6 лет) | Комбинированные | 10-65-499 | https://www.decast.com/upload/documentation/site-doc/Образцы-паспортов/Образец_паспорта_СТВК.pdf / https://www.decast.com/upload/documentation/site-doc/Руководства-по-эксплуатации/Руководство_по_эксплуатации_РМИ_NB-IoT.pdf / https://www.decast.com/upload/documentation/site-doc/Описание-типа/Описание_типа_средств_измерений_счетчики_холодной_воды_комбинированные_Декаст.pdf / https://www.decast.com/upload/documentation/site-doc/Сертификат-об-утверждении-типа/Сертификат_об_утверждении_типа_Декаст_счетчики_комбинированные.pdf / https://www.decast.com/upload/documentation/site-doc/Decast_NB-IoT_Message_Format.pdf | нет | 26 | 340 | 65 | от +5 до +30 | 430 | импульсный выход (геркон) | нет |  | 120 | чугун | 6 |  | Класс "В" |  | - | 0.05 | - | - | нет |  |  | СТВК 2 | нет | 370 | 16 | 60 |  |  | Ду65 | Промышленные комбинированные счетчики воды | фланцевое | IP67 |  | холодное |  | комбинированный |  | нет | 370 | 750 | 100000 | 180000 | 120000 | https://www.decast.com/service/photo/dashboard/public/storage/devices/Декаст СТВК 2 65-20 ДГР (NB-IoT)/Декаст СТВК 2 65-20 ДГР (NB-IoT) 4000 01.jpg | empty | empty | empty
Счетчик холодной воды комбинированный СТВК 2 65/20 ДГР (NB-IoT) (в комплекте модулем передачи показаний по радиопротоколу NB-IoT, оплаченный тарифный план на 6 лет) | Комбинированные | 10-65-498 | https://www.decast.com/upload/documentation/site-doc/Образцы-паспортов/Образец_паспорта_СТВК.pdf / https://www.decast.com/upload/documentation/site-doc/Руководства-по-эксплуатации/Руководство_по_эксплуатации_РМИ_NB-IoT.pdf / https://www.decast.com/upload/documentation/site-doc/Описание-типа/Описание_типа_средств_измерений_счетчики_холодной_воды_комбинированные_Декаст.pdf / https://www.decast.com/upload/documentation/site-doc/Сертификат-об-утверждении-типа/Сертификат_об_утверждении_типа_Декаст_счетчики_комбинированные.pdf / https://www.decast.com/upload/documentation/site-doc/Decast_NB-IoT_Message_Format.pdf | нет | 26 | 340 | 65 | от +5 до +30 | 430 | импульсный выход (геркон) | нет |  | 120 | чугун | 6 |  | Класс "В" |  | - | 0.05 | - | - | нет |  |  | СТВК 2 | нет | 370 | 16 | 60 |  |  | Ду65 | Промышленные комбинированные счетчики воды | фланцевое | IP67 |  | холодное |  | комбинированный |  | нет | 370 | 750 | 100000 | 180000 | 120000 | https://www.decast.com/service/photo/dashboard/public/storage/devices/Декаст СТВК 2 65-20 ДГР (NB-IoT)/Декаст СТВК 2 65-20 ДГР (NB-IoT) 4000 01.jpg | empty | empty | empty
Счетчик холодной воды комбинированный СТВК 2 80/20 | Комбинированные | 10-80-01 | https://www.decast.com/upload/documentation/site-doc/Образцы-паспортов/Образец_паспорта_СТВК.pdf / https://www.decast.com/upload/documentation/site-doc/Описание-типа/Описание_типа_средств_измерений_счетчики_холодной_воды_комбинированные_Декаст.pdf / https://www.decast.com/upload/documentation/site-doc/Сертификат-об-утверждении-типа/Сертификат_об_утверждении_типа_Декаст_счетчики_комбинированные.pdf | нет | 27.5 | 340 | 80 | от +5 до +30 | 430 | нет | нет | Счётчик холодной воды комбинированный / Паспорт / Комплект уплотнительных прокладок | 200 | чугун | 6 |  | Класс "В" | 1 | - | 0.05 | - | - | нет |  |  | СТВК 2 | нет | 370 | 16 | 100 | СТВК-2 предназначен для систем с большой амплитудой расходов и разбросов давления. Может применяться в пожарных распределительных сетях и на объектах со значительным сезонным (суточным) колебанием расхода воды. |  | Ду80 |  | фланцевое | IP67 | Механические | холодное |  | комбинированный |  | нет | 370 | 750 | 100000 | 180000 | 120000 | https://www.decast.com/service/photo/dashboard/public/storage/devices/СТВК 2-80 20/СТВК 2-80 20 4000 01.jpg | https://www.decast.com/service/photo/dashboard/public/storage/devices/СТВК 2-80 20/СТВК 2-80 20 4000 02.jpg | https://www.decast.com/service/photo/dashboard/public/storage/devices/СТВК 2-80 20/СТВК 2-80 20 4000 03.jpg | https://www.decast.com/service/photo/dashboard/public/storage/devices/СТВК 2-80 20/СТВК 2-80 20 4000 04.jpg
Счетчик холодной воды комбинированный СТВК 2 80/20 ДГ (100/10 л/имп) | Комбинированные | 10-80-464 | https://www.decast.com/upload/documentation/site-doc/Образцы-паспортов/Образец_паспорта_СТВК.pdf / https://www.decast.com/upload/documentation/site-doc/Описание-типа/Описание_типа_средств_измерений_счетчики_холодной_воды_комбинированные_Декаст.pdf / https://www.decast.com/upload/documentation/site-doc/Сертификат-об-утверждении-типа/Сертификат_об_утверждении_типа_Декаст_счетчики_комбинированные.pdf | нет | 27.41 | 400 | 80 | от +5 до +30 | 435 | импульсный выход (геркон) | нет | Счётчик холодной воды комбинированный / Паспорт / Комплект уплотнительных прокладок | 200 | чугун | 6 |  | Класс "В" | 1 | - | 0.05 | - | - | нет |  |  | СТВК 2 | нет | 370 | 16 | 100 | СТВК-2 предназначен для систем с большой амплитудой расходов и разбросов давления. Может применяться в пожарных распределительных сетях и на объектах со значительным сезонным (суточным) колебанием расхода воды. |  | Ду80 |  | фланцевое | IP67 | Проводные | холодное |  | комбинированный |  | нет | 435 | 27410 | 435000 | 435000 | 400000 | https://www.decast.com/service/photo/dashboard/public/storage/devices/СТВК 2-80 20 ДГ/СТВК 2-80 20 ДГ 4000 01.jpg | https://www.decast.com/service/photo/dashboard/public/storage/devices/СТВК 2-80 20 ДГ/СТВК 2-80 20 ДГ 4000 02.jpg | https://www.decast.com/service/photo/dashboard/public/storage/devices/СТВК 2-80 20 ДГ/СТВК 2-80 20 ДГ 4000 03.jpg | https://www.decast.com/service/photo/dashboard/public/storage/devices/СТВК 2-80 20 ДГ/СТВК 2-80 20 ДГ 4000 04.jpg
Счетчик холодной воды комбинированный СТВК 2 80/20 ДГР (NB-IoT) (в комплекте модулем передачи показаний по радиопротоколу NB-IoT, IP68, оплаченный тарифный план на 6 лет) | Комбинированные | 10-80-499 | https://www.decast.com/upload/documentation/site-doc/Образцы-паспортов/Образец_паспорта_СТВК.pdf / https://www.decast.com/upload/documentation/site-doc/Руководства-по-эксплуатации/Руководство_по_эксплуатации_РМИ_NB-IoT.pdf / https://www.decast.com/upload/documentation/site-doc/Описание-типа/Описание_типа_средств_измерений_счетчики_холодной_воды_комбинированные_Декаст.pdf / https://www.decast.com/upload/documentation/site-doc/Сертификат-об-утверждении-типа/Сертификат_об_утверждении_типа_Декаст_счетчики_комбинированные.pdf / https://www.decast.com/upload/documentation/site-doc/Decast_NB-IoT_Message_Format.pdf | нет | 27.5 | 340 | 80 | от +5 до +30 | 430 | импульсный выход (геркон) | нет |  | 200 | чугун | 6 |  | Класс "В" |  | - | 0.05 | - | - | нет |  |  | СТВК 2 | нет | 370 | 16 | 100 |  |  | Ду80 | Промышленные комбинированные счетчики воды | фланцевое | IP67 |  | холодное |  | комбинированный |  | нет | 370 | 750 | 100000 | 180000 | 120000 | https://www.decast.com/service/photo/dashboard/public/storage/devices/Декаст СТВК 2 80-20 ДГР (NB-IoT)/Декаст СТВК 2 80-20 ДГР (NB-IoT) 4000 01.jpg | empty | empty | empty
Счетчик холодной воды комбинированный СТВК 2 80/20 ДГР (NB-IoT) (в комплекте модулем передачи показаний по радиопротоколу NB-IoT, оплаченный тарифный план на 6 лет) | Комбинированные | 10-80-498 | https://www.decast.com/upload/documentation/site-doc/Образцы-паспортов/Образец_паспорта_СТВК.pdf / https://www.decast.com/upload/documentation/site-doc/Руководства-по-эксплуатации/Руководство_по_эксплуатации_РМИ_NB-IoT.pdf / https://www.decast.com/upload/documentation/site-doc/Описание-типа/Описание_типа_средств_измерений_счетчики_холодной_воды_комбинированные_Декаст.pdf / https://www.decast.com/upload/documentation/site-doc/Сертификат-об-утверждении-типа/Сертификат_об_утверждении_типа_Декаст_счетчики_комбинированные.pdf / https://www.decast.com/upload/documentation/site-doc/Decast_NB-IoT_Message_Format.pdf | нет | 27.5 | 340 | 80 | от +5 до +30 | 430 | импульсный выход (геркон) | нет |  | 200 | чугун | 6 |  | Класс "В" |  | - | 0.05 | - | - | нет |  |  | СТВК 2 | нет | 370 | 16 | 100 |  |  | Ду80 | Промышленные комбинированные счетчики воды | фланцевое | IP67 |  | холодное |  | комбинированный |  | нет | 370 | 750 | 100000 | 180000 | 120000 | https://www.decast.com/service/photo/dashboard/public/storage/devices/Декаст СТВК 2 80-20 ДГР (NB-IoT)/Декаст СТВК 2 80-20 ДГР (NB-IoT) 4000 01.jpg | empty | empty | empty
4G модуль с антенной | #N/A | 100-00-227 |  |  | 0.05 | 150 |  |  | 30 | [33 empty] | 30 | 50 | 30000 | 30000 | 150000 | #N/A | #N/A | #N/A | #N/A
LoRaWAN сервер для Декаст Сервер Юнит | Дополнительное оборудование | 100-00-224 | https://www.decast.com/upload/documentation/site-doc/Образцы-паспортов/Образец_паспорта_Декаст_Сервер.pdf / https://www.decast.com/upload/documentation/site-doc/Руководства-по-эксплуатации/Руководство_по_эксплуатации_Декаст_Сервер.pdf / https://www.decast.com/upload/documentation/site-doc/Руководство_пользователя_Декаст_Сервер.pdf | [6 empty] | RS-485 | [33 empty] | 0 |  |  |  | empty | empty | empty | empty
LTE-шлюз | Дополнительное оборудование | 100-00-403 | [41 empty] | 750 | 100000 | 180000 | 120000 | empty | empty | empty | empty
RS-модуль для Декаст Сервер Юнит | Дополнительное оборудование | 100-00-222 | https://www.decast.com/upload/documentation/site-doc/Образцы-паспортов/Образец_паспорта_Декаст_Сервер.pdf / https://www.decast.com/upload/documentation/site-doc/Руководства-по-эксплуатации/Руководство_по_эксплуатации_Декаст_Сервер.pdf / https://www.decast.com/upload/documentation/site-doc/Руководство_пользователя_Декаст_Сервер.pdf | [6 empty] | RS-485 | [33 empty] | 0 |  |  |  | empty | empty | empty | empty
RS-преобразователь Ethernet - 1xRS-485 | Дополнительное оборудование | 100-00-305 | [7 empty] | RS-485 | [33 empty] | 0 |  |  |  | empty | empty | empty | empty
RS-преобразователь Ethernet - 2xRS-485 | Дополнительное оборудование | 100-00-303 | [7 empty] | RS-485 | [33 empty] | 0 |  |  |  | empty | empty | empty | empty
RS-преобразователь Ethernet - 4xRS-485 | Дополнительное оборудование | 100-00-302 |  |  | 0.12 | 50 |  |  | 70 | RS-485 | [32 empty] | 110 | 120 | 110000 | 70000 | 50000 | empty | empty | empty | empty
RS-преобразователь Ethernet - 8xRS-485 | Дополнительное оборудование | 100-00-301 | [7 empty] | RS-485 | [33 empty] | 100 | 100000 | 90000 | 30000 | empty | empty | empty | empty
Unit стойка для Декаст Сервер Юнит | Дополнительное оборудование | 100-00-223 | https://www.decast.com/upload/documentation/site-doc/Образцы-паспортов/Образец_паспорта_Декаст_Сервер.pdf / https://www.decast.com/upload/documentation/site-doc/Руководства-по-эксплуатации/Руководство_по_эксплуатации_Декаст_Сервер.pdf / https://www.decast.com/upload/documentation/site-doc/Руководство_пользователя_Декаст_Сервер.pdf | [6 empty] | RS-485 | [33 empty] | 0 |  |  |  | https://www.decast.com/service/photo/dashboard/public/storage/devices/Unit стойка для Декаст Сервер Юнит/Unit стойка для Декаст Сервер Юнит 4000 01.jpg | empty | empty | empty
Базовая станция LoRaWAN | Дополнительное оборудование | 100-00-400 | [36 empty] | Базовая станция LoRaWAN |  | Y |  |  | 750 | 100000 | 180000 | 120000 | empty | empty | empty | empty
Выносная антенна для 4G модуля | Дополнительное оборудование | 100-00-228 |  |  | 0.06 | 360 |  |  | 30 | [33 empty] | 67 | 60 | 67000 | 30000 | 360000 | empty | empty | empty | empty
Декаст Сервер Мини | Дополнительное оборудование | 100-00-202 | https://www.decast.com/upload/documentation/site-doc/Образцы-паспортов/Образец_паспорта_Декаст_Сервер.pdf / https://www.decast.com/upload/documentation/site-doc/Руководства-по-эксплуатации/Руководство_по_эксплуатации_Декаст_Сервер.pdf / https://www.decast.com/upload/documentation/site-doc/Руководство_пользователя_Декаст_Сервер.pdf | [6 empty] | RS-485 | [15 empty] | УСПД | [17 empty] | 0 |  |  |  | empty | empty | empty | empty
Декаст Сервер Шкаф 8RS | Дополнительное оборудование | 100-00-201 | https://www.decast.com/upload/documentation/site-doc/Образцы-паспортов/Образец_паспорта_Декаст_Сервер.pdf / https://www.decast.com/upload/documentation/site-doc/Руководства-по-эксплуатации/Руководство_по_эксплуатации_Декаст_Сервер.pdf / https://www.decast.com/upload/documentation/site-doc/Руководство_пользователя_Декаст_Сервер.pdf | [6 empty] | RS-485 | [15 empty] | УСПД | [17 empty] | 750 | 100000 | 180000 | 120000 | empty | empty | empty | empty
Декаст Сервер Юнит | Дополнительное оборудование | 100-00-205 | https://www.decast.com/upload/documentation/site-doc/Образцы-паспортов/Образец_паспорта_Декаст_Сервер.pdf / https://www.decast.com/upload/documentation/site-doc/Руководства-по-эксплуатации/Руководство_по_эксплуатации_Декаст_Сервер.pdf / https://www.decast.com/upload/documentation/site-doc/Руководство_пользователя_Декаст_Сервер.pdf | [6 empty] | RS-485 | [15 empty] | УСПД | [17 empty] | 300 | 100000 | 90000 | 30000 | empty | empty | empty | empty
Декаст Шкаф АСКУВТ 16RS | Дополнительное оборудование | 100-00-207 | https://www.decast.com/upload/documentation/site-doc/Образцы-паспортов/Образец_паспорта_Декаст_Шкаф_АСКУВТ.pdf / https://www.decast.com/upload/documentation/site-doc/Руководства-по-эксплуатации/Руководство_по_эксплуатации_шкаф_АСКУВТ.pdf | [6 empty] | RS-485 | [15 empty] | УСПД | [17 empty] | 0 |  |  |  | empty | empty | empty | empty
Декаст Шкаф АСКУВТ 8RS | Дополнительное оборудование | 100-00-206 | https://www.decast.com/upload/documentation/site-doc/Руководства-по-эксплуатации/Руководство_по_эксплуатации_шкаф_АСКУВТ.pdf / https://www.decast.com/upload/documentation/site-doc/Образцы-паспортов/Образец_паспорта_Декаст_Шкаф_АСКУВТ.pdf | [6 empty] | RS-485 | [15 empty] | УСПД | [17 empty] | 21500 | 520000 | 160000 | 615000 | empty | empty | empty | empty
Декаст Шкаф АСКУВТ 8RS-LTE | Дополнительное оборудование | 100-00-208 | https://www.decast.com/upload/documentation/site-doc/Руководства-по-эксплуатации/Руководство_по_эксплуатации_шкаф_АСКУВТ.pdf / https://www.decast.com/upload/documentation/site-doc/Образцы-паспортов/Образец_паспорта_Декаст_Шкаф_АСКУВТ.pdf |  | 13 | 650 |  |  | 155 | RS-485 | [15 empty] | УСПД | [16 empty] | 520 | 13000 | 520000 | 155000 | 650000 | empty | empty | empty | empty
Кран 11б27п13 (с отводом под термодатчик) Ду15 Ру16 | Дополнительное оборудование | 18-15-220 | https://www.decast.com/upload/documentation/site-doc/Сертификат_соответсвия_краны_под_термодатчик.pdf |  |  |  | 15 | [6 empty] | латунь | [18 empty] | 3/4" |  | резьбовое | [8 empty] | 0 |  |  |  | empty | empty | empty | empty
Кран 11б27п13 (с отводом под термодатчик)Ду 20 Ру 16 | Дополнительное оборудование | 18-20-220 | https://www.decast.com/upload/documentation/site-doc/Сертификат_соответсвия_краны_под_термодатчик.pdf |  |  |  | 20 | [6 empty] | латунь | [18 empty] | 1" | Дополнительное оборудование | резьбовое | [8 empty] | 220 |  |  |  | empty | empty | empty | empty
Модуль измерительный Декаст РМИ NB-IoT | 0 | 100-00-102 | https://www.decast.com/upload/documentation/site-doc/Руководства-по-эксплуатации/Руководство_по_эксплуатации_РМИ_NB-IoT.pdf / https://www.decast.com/upload/documentation/site-doc/Подключение_счётчика_воды_с_импульсным_выходом_к_РМИ_Nb-IoT.pdf / https://www.decast.com/upload/documentation/site-doc/Образцы-паспортов/Образец_паспорта_РМИ.pdf / https://www.decast.com/upload/documentation/site-doc/Описание-типа/Описание_типа_средства_измерений_РМИ_Декаст.pdf | [6 empty] | NB-IoT | [15 empty] | РМИ | [9 empty] | IP68 |  |  |  |  | Y |  |  | 200 | 150000 | 250000 | 60000 | https://www.decast.com/service/photo/dashboard/public/storage/devices/РМИ (Nb-IoT) IP68/РМИ (Nb-IoT) IP68 4000 01.jpg | https://www.decast.com/service/photo/dashboard/public/storage/devices/РМИ (Nb-IoT) IP68/РМИ (Nb-IoT) IP68 4000 02.jpg | https://www.decast.com/service/photo/dashboard/public/storage/devices/РМИ (Nb-IoT) IP68/РМИ (Nb-IoT) IP68 4000 03.jpg | https://www.decast.com/service/photo/dashboard/public/storage/devices/РМИ (Nb-IoT) IP68/РМИ (Nb-IoT) IP68 4000 04.jpg
Монтажный комплект для Базовой станции LoRaWAN | Дополнительное оборудование | 100-00-402 | [41 empty] | 750 | 100000 | 180000 | 120000 | empty | empty | empty | empty
Монтажный комплект для Базовой станции LoRaWAN (Секторная антенна) | #N/A | 100-00-404 |  | да | [5 empty] | LoRaWAN | [30 empty] | Y |  |  | 0 |  |  |  | #N/A | #N/A | #N/A | #N/A
Патч-панель для Декаст Сервер Юнит | Дополнительное оборудование | 100-00-221 | https://www.decast.com/upload/documentation/site-doc/Образцы-паспортов/Образец_паспорта_Декаст_Сервер.pdf / https://www.decast.com/upload/documentation/site-doc/Руководства-по-эксплуатации/Руководство_по_эксплуатации_Декаст_Сервер.pdf / https://www.decast.com/upload/documentation/site-doc/Руководство_пользователя_Декаст_Сервер.pdf | [6 empty] | RS-485 | [33 empty] | 0 |  |  |  | empty | empty | empty | empty
Присоединительный комплект для счетчика Ду-15 (КМЧ 30мм)-15 | Дополнительное оборудование | 18-15-277 | [41 empty] | 200 |  |  |  | https://www.decast.com/service/photo/dashboard/public/storage/devices/Присоединительный комплект для счетчика Ду-15 (КМЧ 30мм)-15/Присоединительный комплект для счетчика Ду-15 (КМЧ 30мм)-15 4000 01.jpg | empty | empty | empty
Присоединительный комплект для счетчика Ду-15 (КМЧ 30мм)-15 с ОК встроенным | Дополнительное оборудование | 18-15-295 | [41 empty] | 124 |  |  |  | https://www.decast.com/service/photo/dashboard/public/storage/devices/Присоединительный комплект для счетчика Ду-15 (КМЧ 30мм)-15 с ОК встроенным/Присоединительный комплект для счетчика Ду-15 (КМЧ 30мм)-15 с ОК встроенным 4000 01.jpg | empty | empty | empty
Присоединительный комплект для теплосчетчика Ду-15 (КМЧ 42мм)-15 | Дополнительное оборудование | 18-15-300 | [41 empty] | 133 |  |  |  | https://www.decast.com/service/photo/dashboard/public/storage/devices/Присоединительный комплект для теплосчетчика Ду-15 (КМЧ 42мм)-15/Присоединительный комплект для теплосчетчика Ду-15 (КМЧ 42мм)-15 4000 01.jpg | empty | empty | empty
Присоединительный комплект для теплосчетчика Ду-20 | Дополнительное оборудование | 18-20-200 | [31 empty] | Дополнительное оборудование | [9 empty] | 280 |  |  |  | https://www.decast.com/service/photo/dashboard/public/storage/devices/Присоединительный комплект для теплосчетчика Ду-20/Присоединительный комплект для теплосчетчика Ду-20 4000 01.jpg | empty | empty | empty

## Лист2
Артикул | Применение | Название | крыльчатый/турбинный/ультразвуковой | Тип (теплосчетчик/счетчик воды/другие устройства) | Интерфейс | Измеряемая среда | Степень пылевлагозащиты | Протокол связи | Раздел | Фото 1 | Фото 2 | Фото 3 | Фото 4
72-15-443 | Бытовые умные | Декаст ВСКМ-15 iWAN (80 мм) | крыльчатый | счетчик воды | Отстутсвует | Холодная вода | IP67 | NB-IoT |  | https://www.decast.com/service/photo/dashboard/public/storage/devices/Декаст ВСКМ-15 iWAN (80 мм)/Декаст ВСКМ-15 iWAN (80 мм) 4000 01.jpg | https://www.decast.com/service/photo/dashboard/public/storage/devices/Декаст ВСКМ-15 iWAN (80 мм)/Декаст ВСКМ-15 iWAN (80 мм) 4000 02.jpg | https://www.decast.com/service/photo/dashboard/public/storage/devices/Декаст ВСКМ-15 iWAN (80 мм)/Декаст ВСКМ-15 iWAN (80 мм) 4000 03.jpg | https://www.decast.com/service/photo/dashboard/public/storage/devices/Декаст ВСКМ-15 iWAN (80 мм)/Декаст ВСКМ-15 iWAN (80 мм) 4000 04.jpg
72-15-324 | Бытовые умные | Декаст ВСКМ-15 iWAN NB-IoT (110 мм) | крыльчатый | счетчик воды | Отстутсвует | Холодная вода | IP67 | NB-IoT |  | https://www.decast.com/service/photo/dashboard/public/storage/devices/Декаст ВСКМ-15 iWAN NB-IoT (110 мм)/Декаст ВСКМ-15 iWAN NB-IoT (110 мм) 4000 01.jpg | https://www.decast.com/service/photo/dashboard/public/storage/devices/Декаст ВСКМ-15 iWAN NB-IoT (110 мм)/Декаст ВСКМ-15 iWAN NB-IoT (110 мм) 4000 02.jpg | https://www.decast.com/service/photo/dashboard/public/storage/devices/Декаст ВСКМ-15 iWAN NB-IoT (110 мм)/Декаст ВСКМ-15 iWAN NB-IoT (110 мм) 4000 03.jpg | https://www.decast.com/service/photo/dashboard/public/storage/devices/Декаст ВСКМ-15 iWAN NB-IoT (110 мм)/Декаст ВСКМ-15 iWAN NB-IoT (110 мм) 4000 04.jpg
72-15-719 | Бытовые умные | Декаст ВСКМ-15 iWAN RS (110 мм) | крыльчатый | счетчик воды | Импульсный выход | Холодная и горячая вода | IP67 | RS-485 |  | https://www.decast.com/service/photo/dashboard/public/storage/devices/Декаст ВСКМ-15 iWAN RS (110 мм)/Декаст ВСКМ-15 iWAN RS (110 мм) 4000 01.jpg | https://www.decast.com/service/photo/dashboard/public/storage/devices/Декаст ВСКМ-15 iWAN RS (110 мм)/Декаст ВСКМ-15 iWAN RS (110 мм) 4000 02.jpg | https://www.decast.com/service/photo/dashboard/public/storage/devices/Декаст ВСКМ-15 iWAN RS (110 мм)/Декаст ВСКМ-15 iWAN RS (110 мм) 4000 03.jpg | https://www.decast.com/service/photo/dashboard/public/storage/devices/Декаст ВСКМ-15 iWAN RS (110 мм)/Декаст ВСКМ-15 iWAN RS (110 мм) 4000 04.jpg
72-20-324 | Бытовые умные | Декаст ВСКМ-20 iWAN | крыльчатый | счетчик воды | Отстутсвует | Холодная вода | IP67 | NB-IoT |  | https://www.decast.com/service/photo/dashboard/public/storage/devices/Декаст ВСКМ-20 iWAN/Декаст ВСКМ-20 iWAN 4000 01.jpg | https://www.decast.com/service/photo/dashboard/public/storage/devices/Декаст ВСКМ-20 iWAN/Декаст ВСКМ-20 iWAN 4000 02.jpg | https://www.decast.com/service/photo/dashboard/public/storage/devices/Декаст ВСКМ-20 iWAN/Декаст ВСКМ-20 iWAN 4000 03.jpg | https://www.decast.com/service/photo/dashboard/public/storage/devices/Декаст ВСКМ-20 iWAN/Декаст ВСКМ-20 iWAN 4000 04.jpg
72-20-719 | Бытовые умные | Декаст ВСКМ-20 IWAN RS | крыльчатый | счетчик воды | Импульсный выход | Холодная и горячая вода | IP67 | RS-485 |  | https://www.decast.com/service/photo/dashboard/public/storage/devices/Декаст ВСКМ-20 IWAN RS/Декаст ВСКМ-20 IWAN RS 4000 01.jpg | https://www.decast.com/service/photo/dashboard/public/storage/devices/Декаст ВСКМ-20 IWAN RS/Декаст ВСКМ-20 IWAN RS 4000 02.jpg | https://www.decast.com/service/photo/dashboard/public/storage/devices/Декаст ВСКМ-20 IWAN RS/Декаст ВСКМ-20 IWAN RS 4000 03.jpg | https://www.decast.com/service/photo/dashboard/public/storage/devices/Декаст ВСКМ-20 IWAN RS/Декаст ВСКМ-20 IWAN RS 4000 04.jpg
72-15-246 | Бытовые | Декаст ВСКМ-15 (80мм) | крыльчатый | счетчик воды | Отстутсвует | Холодная и горячая вода |  | нет |  | https://www.decast.com/service/photo/dashboard/public/storage/devices/Декаст ВСКМ-15 (80мм)/Декаст ВСКМ-15 (80мм) 4000 01.jpg | https://www.decast.com/service/photo/dashboard/public/storage/devices/Декаст ВСКМ-15 (80мм)/Декаст ВСКМ-15 (80мм) 4000 02.jpg | https://www.decast.com/service/photo/dashboard/public/storage/devices/Декаст ВСКМ-15 (80мм)/Декаст ВСКМ-15 (80мм) 4000 03.jpg | https://www.decast.com/service/photo/dashboard/public/storage/devices/Декаст ВСКМ-15 (80мм)/Декаст ВСКМ-15 (80мм) 4000 04.jpg
72-15-254 | Бытовые | Декаст ВСКМ-15 ДГ (80 мм) | крыльчатый | счетчик воды | Импульсный выход | Холодная и горячая вода | IP67 | импульсный выход (геркон) |  | https://www.decast.com/service/photo/dashboard/public/storage/devices/Декаст ВСКМ-15 ДГ (80 мм)/Декаст ВСКМ-15 ДГ (80 мм) 4000 01.jpg | https://www.decast.com/service/photo/dashboard/public/storage/devices/Декаст ВСКМ-15 ДГ (80 мм)/Декаст ВСКМ-15 ДГ (80 мм) 4000 02.jpg | https://www.decast.com/service/photo/dashboard/public/storage/devices/Декаст ВСКМ-15 ДГ (80 мм)/Декаст ВСКМ-15 ДГ (80 мм) 4000 03.jpg | https://www.decast.com/service/photo/dashboard/public/storage/devices/Декаст ВСКМ-15 ДГ (80 мм)/Декаст ВСКМ-15 ДГ (80 мм) 4000 04.jpg
72-15-243 | Бытовые | Декаст ВСКМ-15 (110 мм) | крыльчатый | счетчик воды | Отстутсвует | Холодная и горячая вода | IP67 | нет |  | https://www.decast.com/service/photo/dashboard/public/storage/devices/Декаст ВСКМ-15 (110 мм)/Декаст ВСКМ-15 (110 мм) 4000 01.jpg | https://www.decast.com/service/photo/dashboard/public/storage/devices/Декаст ВСКМ-15 (110 мм)/Декаст ВСКМ-15 (110 мм) 4000 02.jpg | https://www.decast.com/service/photo/dashboard/public/storage/devices/Декаст ВСКМ-15 (110 мм)/Декаст ВСКМ-15 (110 мм) 4000 03.jpg | https://www.decast.com/service/photo/dashboard/public/storage/devices/Декаст ВСКМ-15 (110 мм)/Декаст ВСКМ-15 (110 мм) 4000 04.jpg
72-15-253 | Бытовые | Декаст ВСКМ-15 ДГ (110 мм) | крыльчатый | счетчик воды | Импульсный выход | Холодная и горячая вода | IP67 | импульсный выход (геркон) |  | https://www.decast.com/service/photo/dashboard/public/storage/devices/Декаст ВСКМ-15 ДГ (110 мм)/Декаст ВСКМ-15 ДГ (110 мм) 4000 01.jpg | https://www.decast.com/service/photo/dashboard/public/storage/devices/Декаст ВСКМ-15 ДГ (110 мм)/Декаст ВСКМ-15 ДГ (110 мм) 4000 02.jpg | https://www.decast.com/service/photo/dashboard/public/storage/devices/Декаст ВСКМ-15 ДГ (110 мм)/Декаст ВСКМ-15 ДГ (110 мм) 4000 03.jpg | https://www.decast.com/service/photo/dashboard/public/storage/devices/Декаст ВСКМ-15 ДГ (110 мм)/Декаст ВСКМ-15 ДГ (110 мм) 4000 04.jpg
72-20-243 | Бытовые | Декаст ВСКМ-20 | крыльчатый | счетчик воды | Отстутсвует | Холодная и горячая вода | IP67 | нет |  | https://www.decast.com/service/photo/dashboard/public/storage/devices/Декаст ВСКМ-20/Декаст ВСКМ-20 4000 01.jpg | https://www.decast.com/service/photo/dashboard/public/storage/devices/Декаст ВСКМ-20/Декаст ВСКМ-20 4000 02.jpg | https://www.decast.com/service/photo/dashboard/public/storage/devices/Декаст ВСКМ-20/Декаст ВСКМ-20 4000 03.jpg | https://www.decast.com/service/photo/dashboard/public/storage/devices/Декаст ВСКМ-20/Декаст ВСКМ-20 4000 04.jpg
72-20-243 | Бытовые | Декаст ВСКМ-20 | крыльчатый | счетчик воды | Отстутсвует | Холодная и горячая вода | IP67 | нет |  | https://www.decast.com/service/photo/dashboard/public/storage/devices/Декаст ВСКМ-20/Декаст ВСКМ-20 4000 01.jpg | https://www.decast.com/service/photo/dashboard/public/storage/devices/Декаст ВСКМ-20/Декаст ВСКМ-20 4000 02.jpg | https://www.decast.com/service/photo/dashboard/public/storage/devices/Декаст ВСКМ-20/Декаст ВСКМ-20 4000 03.jpg | https://www.decast.com/service/photo/dashboard/public/storage/devices/Декаст ВСКМ-20/Декаст ВСКМ-20 4000 04.jpg
72-20-245 | Бытовые | Декаст ВСКМ-20 ДГ | крыльчатый | счетчик воды | Импульсный выход | Холодная и горячая вода | IP67 | импульсный выход (геркон) |  | https://www.decast.com/service/photo/dashboard/public/storage/devices/Декаст ВСКМ-20 ДГ/Декаст ВСКМ-20 ДГ 4000 01.jpg | https://www.decast.com/service/photo/dashboard/public/storage/devices/Декаст ВСКМ-20 ДГ/Декаст ВСКМ-20 ДГ 4000 02.jpg | https://www.decast.com/service/photo/dashboard/public/storage/devices/Декаст ВСКМ-20 ДГ/Декаст ВСКМ-20 ДГ 4000 03.jpg | https://www.decast.com/service/photo/dashboard/public/storage/devices/Декаст ВСКМ-20 ДГ/Декаст ВСКМ-20 ДГ 4000 04.jpg
72-25-01 | Домовые | Декаст ВСКМ 90-25 | крыльчатый | счетчик воды | Отстутсвует | Холодная и горячая вода | IP67 (IP68 под заказ) | нет |  | https://www.decast.com/service/photo/dashboard/public/storage/devices/Декаст ВСКМ 90-25/Декаст ВСКМ 90-25 4000 01.jpg | https://www.decast.com/service/photo/dashboard/public/storage/devices/Декаст ВСКМ 90-25/Декаст ВСКМ 90-25 4000 02.jpg | https://www.decast.com/service/photo/dashboard/public/storage/devices/Декаст ВСКМ 90-25/Декаст ВСКМ 90-25 4000 03.jpg | https://www.decast.com/service/photo/dashboard/public/storage/devices/Декаст ВСКМ 90-25/Декаст ВСКМ 90-25 4000 04.jpg
72-25-266 | Домовые | Декаст ВСКМ 90-25 Атлант | крыльчатый | счетчик воды | Отстутсвует | Холодная и горячая вода | IP67 | нет |  | https://www.decast.com/service/photo/dashboard/public/storage/devices/Декаст ВСКМ 90-25 Атлант/Декаст ВСКМ 90-25 Атлант 4000 01.jpg | https://www.decast.com/service/photo/dashboard/public/storage/devices/Декаст ВСКМ 90-25 Атлант/Декаст ВСКМ 90-25 Атлант 4000 02.jpg | https://www.decast.com/service/photo/dashboard/public/storage/devices/Декаст ВСКМ 90-25 Атлант/Декаст ВСКМ 90-25 Атлант 4000 03.jpg | https://www.decast.com/service/photo/dashboard/public/storage/devices/Декаст ВСКМ 90-25 Атлант/Декаст ВСКМ 90-25 Атлант 4000 04.jpg
72-25-67 | Домовые | Декаст ВСКМ 90-25 АТЛАНТ Х | крыльчатый | счетчик воды | Отстутсвует | Холодная вода | IP67 | нет |  | https://www.decast.com/service/photo/dashboard/public/storage/devices/Декаст ВСКМ 90-25 АТЛАНТ Х/Декаст ВСКМ 90-25 АТЛАНТ Х 4000 01.jpg | https://www.decast.com/service/photo/dashboard/public/storage/devices/Декаст ВСКМ 90-25 АТЛАНТ Х/Декаст ВСКМ 90-25 АТЛАНТ Х 4000 02.jpg | https://www.decast.com/service/photo/dashboard/public/storage/devices/Декаст ВСКМ 90-25 АТЛАНТ Х/Декаст ВСКМ 90-25 АТЛАНТ Х 4000 03.jpg | https://www.decast.com/service/photo/dashboard/public/storage/devices/Декаст ВСКМ 90-25 АТЛАНТ Х/Декаст ВСКМ 90-25 АТЛАНТ Х 4000 04.jpg
72-25-03 | Домовые | Декаст ВСКМ 90-25 ДГ | крыльчатый | счетчик воды | Импульсный выход | Холодная и горячая вода | IP67 (IP68 под заказ) | импульсный выход (геркон) |  | https://www.decast.com/service/photo/dashboard/public/storage/devices/Декаст ВСКМ 90-25 ДГ/Декаст ВСКМ 90-25 ДГ 4000 01.jpg | https://www.decast.com/service/photo/dashboard/public/storage/devices/Декаст ВСКМ 90-25 ДГ/Декаст ВСКМ 90-25 ДГ 4000 02.jpg | https://www.decast.com/service/photo/dashboard/public/storage/devices/Декаст ВСКМ 90-25 ДГ/Декаст ВСКМ 90-25 ДГ 4000 03.jpg | https://www.decast.com/service/photo/dashboard/public/storage/devices/Декаст ВСКМ 90-25 ДГ/Декаст ВСКМ 90-25 ДГ 4000 04.jpg
72-25-299 | Домовые умные | Декаст ВСКМ 90-25 МИД И | крыльчатый | счетчик воды | Импульсный выход | Холодная и горячая вода | IP67 (IP68 под заказ) | импульсный выход (открытый коллектор) |  | https://www.decast.com/service/photo/dashboard/public/storage/devices/Декаст ВСКМ 90-25 МИД И/Декаст ВСКМ 90-25 МИД И 4000 01.jpg | https://www.decast.com/service/photo/dashboard/public/storage/devices/Декаст ВСКМ 90-25 МИД И/Декаст ВСКМ 90-25 МИД И 4000 02.jpg | https://www.decast.com/service/photo/dashboard/public/storage/devices/Декаст ВСКМ 90-25 МИД И/Декаст ВСКМ 90-25 МИД И 4000 03.jpg | https://www.decast.com/service/photo/dashboard/public/storage/devices/Декаст ВСКМ 90-25 МИД И/Декаст ВСКМ 90-25 МИД И 4000 04.jpg
72-32-01 | Домовые | Декаст ВСКМ 90-32 | крыльчатый | счетчик воды | Отстутсвует | Холодная и горячая вода | IP67 (IP68 под заказ) | нет |  | https://www.decast.com/service/photo/dashboard/public/storage/devices/Декаст ВСКМ 90-32/Декаст ВСКМ 90-32 4000 01.jpg | https://www.decast.com/service/photo/dashboard/public/storage/devices/Декаст ВСКМ 90-32/Декаст ВСКМ 90-32 4000 02.jpg | https://www.decast.com/service/photo/dashboard/public/storage/devices/Декаст ВСКМ 90-32/Декаст ВСКМ 90-32 4000 03.jpg | https://www.decast.com/service/photo/dashboard/public/storage/devices/Декаст ВСКМ 90-32/Декаст ВСКМ 90-32 4000 04.jpg
72-32-266 | Домовые | Декаст ВСКМ 90-32 Атлант | крыльчатый | счетчик воды | Отстутсвует | Холодная и горячая вода | IP67 | нет |  | https://www.decast.com/service/photo/dashboard/public/storage/devices/Декаст ВСКМ 90-32 Атлант/Декаст ВСКМ 90-32 Атлант 4000 01.jpg | https://www.decast.com/service/photo/dashboard/public/storage/devices/Декаст ВСКМ 90-32 Атлант/Декаст ВСКМ 90-32 Атлант 4000 02.jpg | https://www.decast.com/service/photo/dashboard/public/storage/devices/Декаст ВСКМ 90-32 Атлант/Декаст ВСКМ 90-32 Атлант 4000 03.jpg | https://www.decast.com/service/photo/dashboard/public/storage/devices/Декаст ВСКМ 90-32 Атлант/Декаст ВСКМ 90-32 Атлант 4000 04.jpg
72-32-67 | Домовые | Декаст ВСКМ 90-32 АТЛАНТ Х | крыльчатый | счетчик воды | Отстутсвует | Холодная вода | IP67 | нет |  | https://www.decast.com/service/photo/dashboard/public/storage/devices/Декаст ВСКМ 90-32 АТЛАНТ Х/Декаст ВСКМ 90-32 АТЛАНТ Х 4000 01.jpg | https://www.decast.com/service/photo/dashboard/public/storage/devices/Декаст ВСКМ 90-32 АТЛАНТ Х/Декаст ВСКМ 90-32 АТЛАНТ Х 4000 02.jpg | https://www.decast.com/service/photo/dashboard/public/storage/devices/Декаст ВСКМ 90-32 АТЛАНТ Х/Декаст ВСКМ 90-32 АТЛАНТ Х 4000 03.jpg | https://www.decast.com/service/photo/dashboard/public/storage/devices/Декаст ВСКМ 90-32 АТЛАНТ Х/Декаст ВСКМ 90-32 АТЛАНТ Х 4000 04.jpg
72-32-299 | Домовые умные | Декаст ВСКМ 90-32 МИД И | крыльчатый | счетчик воды | Импульсный выход | Холодная и горячая вода | IP67 (IP68 под заказ) | импульсный выход (открытый коллектор) |  | https://www.decast.com/service/photo/dashboard/public/storage/devices/Декаст ВСКМ 90-32 МИД И/Декаст ВСКМ 90-32 МИД И 4000 01.jpg | https://www.decast.com/service/photo/dashboard/public/storage/devices/Декаст ВСКМ 90-32 МИД И/Декаст ВСКМ 90-32 МИД И 4000 02.jpg | https://www.decast.com/service/photo/dashboard/public/storage/devices/Декаст ВСКМ 90-32 МИД И/Декаст ВСКМ 90-32 МИД И 4000 03.jpg | https://www.decast.com/service/photo/dashboard/public/storage/devices/Декаст ВСКМ 90-32 МИД И/Декаст ВСКМ 90-32 МИД И 4000 04.jpg
72-40-01 | Домовые | Декаст ВСКМ 90-40 | крыльчатый | счетчик воды | Отстутсвует | Холодная и горячая вода | IP67 (IP68 под заказ) | нет |  | https://www.decast.com/service/photo/dashboard/public/storage/devices/Декаст ВСКМ 90-40/Декаст ВСКМ 90-40 4000 01.jpg | https://www.decast.com/service/photo/dashboard/public/storage/devices/Декаст ВСКМ 90-40/Декаст ВСКМ 90-40 4000 02.jpg | https://www.decast.com/service/photo/dashboard/public/storage/devices/Декаст ВСКМ 90-40/Декаст ВСКМ 90-40 4000 03.jpg | https://www.decast.com/service/photo/dashboard/public/storage/devices/Декаст ВСКМ 90-40/Декаст ВСКМ 90-40 4000 04.jpg
72-40-266 | Домовые | Декаст ВСКМ 90-40 Атлант | крыльчатый | счетчик воды | Отстутсвует | Холодная и горячая вода | IP67 | нет |  | https://www.decast.com/service/photo/dashboard/public/storage/devices/Декаст ВСКМ 90-40 Атлант/Декаст ВСКМ 90-40 Атлант 4000 01.jpg | https://www.decast.com/service/photo/dashboard/public/storage/devices/Декаст ВСКМ 90-40 Атлант/Декаст ВСКМ 90-40 Атлант 4000 02.jpg | https://www.decast.com/service/photo/dashboard/public/storage/devices/Декаст ВСКМ 90-40 Атлант/Декаст ВСКМ 90-40 Атлант 4000 03.jpg | https://www.decast.com/service/photo/dashboard/public/storage/devices/Декаст ВСКМ 90-40 Атлант/Декаст ВСКМ 90-40 Атлант 4000 04.jpg
72-40-67 | Домовые | Декаст ВСКМ 90-40 АТЛАНТ Х | крыльчатый | счетчик воды | Отстутсвует | Холодная вода | IP67 | нет |  | https://www.decast.com/service/photo/dashboard/public/storage/devices/Декаст ВСКМ 90-40 АТЛАНТ Х/Декаст ВСКМ 90-40 АТЛАНТ Х 4000 01.jpg | https://www.decast.com/service/photo/dashboard/public/storage/devices/Декаст ВСКМ 90-40 АТЛАНТ Х/Декаст ВСКМ 90-40 АТЛАНТ Х 4000 02.jpg | https://www.decast.com/service/photo/dashboard/public/storage/devices/Декаст ВСКМ 90-40 АТЛАНТ Х/Декаст ВСКМ 90-40 АТЛАНТ Х 4000 03.jpg | https://www.decast.com/service/photo/dashboard/public/storage/devices/Декаст ВСКМ 90-40 АТЛАНТ Х/Декаст ВСКМ 90-40 АТЛАНТ Х 4000 04.jpg
72-40-03 | Домовые | Декаст ВСКМ 90-40 ДГ | крыльчатый | счетчик воды | Импульсный выход | Холодная и горячая вода | IP67 (IP68 под заказ) | импульсный выход (геркон) |  | https://www.decast.com/service/photo/dashboard/public/storage/devices/Декаст ВСКМ 90-40 ДГ/Декаст ВСКМ 90-40 ДГ 4000 01.jpg | https://www.decast.com/service/photo/dashboard/public/storage/devices/Декаст ВСКМ 90-40 ДГ/Декаст ВСКМ 90-40 ДГ 4000 02.jpg | https://www.decast.com/service/photo/dashboard/public/storage/devices/Декаст ВСКМ 90-40 ДГ/Декаст ВСКМ 90-40 ДГ 4000 03.jpg | https://www.decast.com/service/photo/dashboard/public/storage/devices/Декаст ВСКМ 90-40 ДГ/Декаст ВСКМ 90-40 ДГ 4000 04.jpg
72-40-267 | Домовые | Декаст ВСКМ 90-40 ДГ Атлант | крыльчатый | счетчик воды | Импульсный выход | Холодная и горячая вода | IP67 | импульсный выход (геркон) |  | https://www.decast.com/service/photo/dashboard/public/storage/devices/Декаст ВСКМ 90-40 ДГ Атлант/Декаст ВСКМ 90-40 ДГ Атлант 4000 01.jpg | https://www.decast.com/service/photo/dashboard/public/storage/devices/Декаст ВСКМ 90-40 ДГ Атлант/Декаст ВСКМ 90-40 ДГ Атлант 4000 02.jpg | https://www.decast.com/service/photo/dashboard/public/storage/devices/Декаст ВСКМ 90-40 ДГ Атлант/Декаст ВСКМ 90-40 ДГ Атлант 4000 03.jpg | https://www.decast.com/service/photo/dashboard/public/storage/devices/Декаст ВСКМ 90-40 ДГ Атлант/Декаст ВСКМ 90-40 ДГ Атлант 4000 04.jpg
72-40-299 | Домовые умные | Декаст ВСКМ 90-40 МИД И | крыльчатый | счетчик воды | Импульсный выход | Холодная и горячая вода | IP67 (IP68 под заказ) | импульсный выход (открытый коллектор) |  | https://www.decast.com/service/photo/dashboard/public/storage/devices/Декаст ВСКМ 90-40 МИД И/Декаст ВСКМ 90-40 МИД И 4000 01.jpg | https://www.decast.com/service/photo/dashboard/public/storage/devices/Декаст ВСКМ 90-40 МИД И/Декаст ВСКМ 90-40 МИД И 4000 02.jpg | https://www.decast.com/service/photo/dashboard/public/storage/devices/Декаст ВСКМ 90-40 МИД И/Декаст ВСКМ 90-40 МИД И 4000 03.jpg | https://www.decast.com/service/photo/dashboard/public/storage/devices/Декаст ВСКМ 90-40 МИД И/Декаст ВСКМ 90-40 МИД И 4000 04.jpg
72-50-01 | Домовые | Декаст ВСКМ 90-50 | крыльчатый | счетчик воды | Отстутсвует | Холодная и горячая вода | IP67 (IP68 под заказ) | нет |  | https://www.decast.com/service/photo/dashboard/public/storage/devices/Декаст ВСКМ 90-50/Декаст ВСКМ 90-50 4000 01.jpg | https://www.decast.com/service/photo/dashboard/public/storage/devices/Декаст ВСКМ 90-50/Декаст ВСКМ 90-50 4000 02.jpg | https://www.decast.com/service/photo/dashboard/public/storage/devices/Декаст ВСКМ 90-50/Декаст ВСКМ 90-50 4000 03.jpg | https://www.decast.com/service/photo/dashboard/public/storage/devices/Декаст ВСКМ 90-50/Декаст ВСКМ 90-50 4000 04.jpg
72-50-266 | Домовые | Декаст ВСКМ 90-50 Атлант | крыльчатый | счетчик воды | Отстутсвует | Холодная и горячая вода | IP67 | нет |  | https://www.decast.com/service/photo/dashboard/public/storage/devices/Декаст ВСКМ 90-50 Атлант/Декаст ВСКМ 90-50 Атлант 4000 01.jpg | https://www.decast.com/service/photo/dashboard/public/storage/devices/Декаст ВСКМ 90-50 Атлант/Декаст ВСКМ 90-50 Атлант 4000 02.jpg | https://www.decast.com/service/photo/dashboard/public/storage/devices/Декаст ВСКМ 90-50 Атлант/Декаст ВСКМ 90-50 Атлант 4000 03.jpg | https://www.decast.com/service/photo/dashboard/public/storage/devices/Декаст ВСКМ 90-50 Атлант/Декаст ВСКМ 90-50 Атлант 4000 04.jpg
72-50-67 | Домовые | Декаст ВСКМ 90-50 АТЛАНТ Х | крыльчатый | счетчик воды | Отстутсвует | Холодная вода | IP67 | нет |  | https://www.decast.com/service/photo/dashboard/public/storage/devices/Декаст ВСКМ 90-50 АТЛАНТ Х/Декаст ВСКМ 90-50 АТЛАНТ Х 4000 01.jpg | https://www.decast.com/service/photo/dashboard/public/storage/devices/Декаст ВСКМ 90-50 АТЛАНТ Х/Декаст ВСКМ 90-50 АТЛАНТ Х 4000 02.jpg | https://www.decast.com/service/photo/dashboard/public/storage/devices/Декаст ВСКМ 90-50 АТЛАНТ Х/Декаст ВСКМ 90-50 АТЛАНТ Х 4000 03.jpg | https://www.decast.com/service/photo/dashboard/public/storage/devices/Декаст ВСКМ 90-50 АТЛАНТ Х/Декаст ВСКМ 90-50 АТЛАНТ Х 4000 04.jpg
72-50-03 | Домовые | Декаст ВСКМ 90-50 ДГ | крыльчатый | счетчик воды | Импульсный выход | Холодная и горячая вода | IP67 (IP68 под заказ) | импульсный выход (геркон) |  | https://www.decast.com/service/photo/dashboard/public/storage/devices/Декаст ВСКМ 90-50 ДГ/Декаст ВСКМ 90-50 ДГ 4000 01.jpg | https://www.decast.com/service/photo/dashboard/public/storage/devices/Декаст ВСКМ 90-50 ДГ/Декаст ВСКМ 90-50 ДГ 4000 02.jpg | https://www.decast.com/service/photo/dashboard/public/storage/devices/Декаст ВСКМ 90-50 ДГ/Декаст ВСКМ 90-50 ДГ 4000 03.jpg | https://www.decast.com/service/photo/dashboard/public/storage/devices/Декаст ВСКМ 90-50 ДГ/Декаст ВСКМ 90-50 ДГ 4000 04.jpg
72-50-267 | Домовые | Декаст ВСКМ 90-50 ДГ Атлант | крыльчатый | счетчик воды | Импульсный выход | Холодная и горячая вода | IP67 | импульсный выход (геркон) |  | https://www.decast.com/service/photo/dashboard/public/storage/devices/Декаст ВСКМ 90-50 ДГ Атлант/Декаст ВСКМ 90-50 ДГ Атлант 4000 01.jpg | https://www.decast.com/service/photo/dashboard/public/storage/devices/Декаст ВСКМ 90-50 ДГ Атлант/Декаст ВСКМ 90-50 ДГ Атлант 4000 02.jpg | https://www.decast.com/service/photo/dashboard/public/storage/devices/Декаст ВСКМ 90-50 ДГ Атлант/Декаст ВСКМ 90-50 ДГ Атлант 4000 03.jpg | https://www.decast.com/service/photo/dashboard/public/storage/devices/Декаст ВСКМ 90-50 ДГ Атлант/Декаст ВСКМ 90-50 ДГ Атлант 4000 04.jpg
72-50-299 | Домовые умные | Декаст ВСКМ 90-50 МИД И | крыльчатый | счетчик воды | Импульсный выход | Холодная и горячая вода | IP67 (IP68 под заказ) | импульсный выход (открытый коллектор) |  | https://www.decast.com/service/photo/dashboard/public/storage/devices/Декаст ВСКМ 90-50 МИД И/Декаст ВСКМ 90-50 МИД И 4000 01.jpg | https://www.decast.com/service/photo/dashboard/public/storage/devices/Декаст ВСКМ 90-50 МИД И/Декаст ВСКМ 90-50 МИД И 4000 02.jpg | https://www.decast.com/service/photo/dashboard/public/storage/devices/Декаст ВСКМ 90-50 МИД И/Декаст ВСКМ 90-50 МИД И 4000 03.jpg | https://www.decast.com/service/photo/dashboard/public/storage/devices/Декаст ВСКМ 90-50 МИД И/Декаст ВСКМ 90-50 МИД И 4000 04.jpg
72-50-10 | Домовые | Декаст ВСКМ 90-50 Ф | крыльчатый | счетчик воды | Отстутсвует | Холодная и горячая вода | IP67 (IP68 под заказ) | нет |  | https://www.decast.com/service/photo/dashboard/public/storage/devices/Декаст ВСКМ 90-50 Ф/Декаст ВСКМ 90-50 Ф 4000 01.jpg | https://www.decast.com/service/photo/dashboard/public/storage/devices/Декаст ВСКМ 90-50 Ф/Декаст ВСКМ 90-50 Ф 4000 02.jpg | https://www.decast.com/service/photo/dashboard/public/storage/devices/Декаст ВСКМ 90-50 Ф/Декаст ВСКМ 90-50 Ф 4000 03.jpg | https://www.decast.com/service/photo/dashboard/public/storage/devices/Декаст ВСКМ 90-50 Ф/Декаст ВСКМ 90-50 Ф 4000 04.jpg
72-50-314 | Домовые умные | Декаст ВСКМ 90-50 Ф МИД И | крыльчатый | счетчик воды | Импульсный выход | Холодная и горячая вода | IP67 (IP68 под заказ) | импульсный выход (открытый коллектор) |  | https://www.decast.com/service/photo/dashboard/public/storage/devices/Декаст ВСКМ 90-50 Ф МИД И/Декаст ВСКМ 90-50 Ф МИД И 4000 01.jpg | https://www.decast.com/service/photo/dashboard/public/storage/devices/Декаст ВСКМ 90-50 Ф МИД И/Декаст ВСКМ 90-50 Ф МИД И 4000 02.jpg | https://www.decast.com/service/photo/dashboard/public/storage/devices/Декаст ВСКМ 90-50 Ф МИД И/Декаст ВСКМ 90-50 Ф МИД И 4000 03.jpg | https://www.decast.com/service/photo/dashboard/public/storage/devices/Декаст ВСКМ 90-50 Ф МИД И/Декаст ВСКМ 90-50 Ф МИД И 4000 04.jpg
71-15-234 | Бытовые | Декаст ВКМ-15 mini S | крыльчатый | счетчик воды | Отстутсвует | Холодная вода | IP68 | нет |  | https://www.decast.com/service/photo/dashboard/public/storage/devices/Декаст ВКМ-15 mini S/Декаст ВКМ-15 mini S 4000 01.jpg | https://www.decast.com/service/photo/dashboard/public/storage/devices/Декаст ВКМ-15 mini S/Декаст ВКМ-15 mini S 4000 02.jpg | https://www.decast.com/service/photo/dashboard/public/storage/devices/Декаст ВКМ-15 mini S/Декаст ВКМ-15 mini S 4000 03.jpg | https://www.decast.com/service/photo/dashboard/public/storage/devices/Декаст ВКМ-15 mini S/Декаст ВКМ-15 mini S 4000 04.jpg
71-15-234 | Бытовые | Декаст ВКМ-15 | крыльчатый | счетчик воды | Отстутсвует | Холодная вода | IP68 | нет |  | https://www.decast.com/service/photo/dashboard/public/storage/devices/Декаст ВКМ-15/Декаст ВКМ-15 4000 01.jpg | https://www.decast.com/service/photo/dashboard/public/storage/devices/Декаст ВКМ-15/Декаст ВКМ-15 4000 02.jpg | https://www.decast.com/service/photo/dashboard/public/storage/devices/Декаст ВКМ-15/Декаст ВКМ-15 4000 03.jpg | https://www.decast.com/service/photo/dashboard/public/storage/devices/Декаст ВКМ-15/Декаст ВКМ-15 4000 04.jpg
71-15-03 | Бытовые | Декаст ВКМ-15 ДГ | крыльчатый | счетчик воды | Импульсный выход | Холодная вода | IP68 | импульсный выход (геркон) |  | https://www.decast.com/service/photo/dashboard/public/storage/devices/Декаст ВКМ-15 ДГ/Декаст ВКМ-15 ДГ 4000 01.jpg | https://www.decast.com/service/photo/dashboard/public/storage/devices/Декаст ВКМ-15 ДГ/Декаст ВКМ-15 ДГ 4000 02.jpg | https://www.decast.com/service/photo/dashboard/public/storage/devices/Декаст ВКМ-15 ДГ/Декаст ВКМ-15 ДГ 4000 03.jpg | https://www.decast.com/service/photo/dashboard/public/storage/devices/Декаст ВКМ-15 ДГ/Декаст ВКМ-15 ДГ 4000 04.jpg
71-20-234 | Бытовые | Декаст ВКМ-20 mini S | крыльчатый | счетчик воды | Отстутсвует | Холодная вода | IP68 | нет |  | https://www.decast.com/service/photo/dashboard/public/storage/devices/Декаст ВКМ-20 mini S/Декаст ВКМ-20 mini S 4000 01.jpg | https://www.decast.com/service/photo/dashboard/public/storage/devices/Декаст ВКМ-20 mini S/Декаст ВКМ-20 mini S 4000 02.jpg | https://www.decast.com/service/photo/dashboard/public/storage/devices/Декаст ВКМ-20 mini S/Декаст ВКМ-20 mini S 4000 03.jpg | https://www.decast.com/service/photo/dashboard/public/storage/devices/Декаст ВКМ-20 mini S/Декаст ВКМ-20 mini S 4000 04.jpg
71-20-01 | Бытовые | Декаст ВКМ-20 | крыльчатый | счетчик воды | Отстутсвует | Холодная вода | IP68 | нет |  | https://www.decast.com/service/photo/dashboard/public/storage/devices/Декаст ВКМ-20/Декаст ВКМ-20 4000 01.jpg | https://www.decast.com/service/photo/dashboard/public/storage/devices/Декаст ВКМ-20/Декаст ВКМ-20 4000 02.jpg | https://www.decast.com/service/photo/dashboard/public/storage/devices/Декаст ВКМ-20/Декаст ВКМ-20 4000 03.jpg | https://www.decast.com/service/photo/dashboard/public/storage/devices/Декаст ВКМ-20/Декаст ВКМ-20 4000 04.jpg
71-20-03 | Бытовые | Декаст ВКМ-20 ДГ | крыльчатый | счетчик воды | Импульсный выход | Холодная вода | IP68 | импульсный выход (геркон) |  | https://www.decast.com/service/photo/dashboard/public/storage/devices/Декаст ВКМ-20 ДГ/Декаст ВКМ-20 ДГ 4000 01.jpg | https://www.decast.com/service/photo/dashboard/public/storage/devices/Декаст ВКМ-20 ДГ/Декаст ВКМ-20 ДГ 4000 02.jpg | https://www.decast.com/service/photo/dashboard/public/storage/devices/Декаст ВКМ-20 ДГ/Декаст ВКМ-20 ДГ 4000 03.jpg | https://www.decast.com/service/photo/dashboard/public/storage/devices/Декаст ВКМ-20 ДГ/Декаст ВКМ-20 ДГ 4000 04.jpg
71-25-01 | Домовые | Декаст ВКМ-25 | крыльчатый | счетчик воды | Отстутсвует | Холодная вода | IP68 | нет |  | https://www.decast.com/service/photo/dashboard/public/storage/devices/Декаст ВКМ-25/Декаст ВКМ-25 4000 01.jpg | https://www.decast.com/service/photo/dashboard/public/storage/devices/Декаст ВКМ-25/Декаст ВКМ-25 4000 02.jpg | https://www.decast.com/service/photo/dashboard/public/storage/devices/Декаст ВКМ-25/Декаст ВКМ-25 4000 03.jpg | https://www.decast.com/service/photo/dashboard/public/storage/devices/Декаст ВКМ-25/Декаст ВКМ-25 4000 04.jpg
71-25-03 | Домовые | Декаст ВКМ-25 ДГ | крыльчатый | счетчик воды | Импульсный выход | Холодная вода | IP68 | импульсный выход (геркон) |  | https://www.decast.com/service/photo/dashboard/public/storage/devices/Декаст ВКМ-25 ДГ/Декаст ВКМ-25 ДГ 4000 01.jpg | https://www.decast.com/service/photo/dashboard/public/storage/devices/Декаст ВКМ-25 ДГ/Декаст ВКМ-25 ДГ 4000 02.jpg | https://www.decast.com/service/photo/dashboard/public/storage/devices/Декаст ВКМ-25 ДГ/Декаст ВКМ-25 ДГ 4000 03.jpg | https://www.decast.com/service/photo/dashboard/public/storage/devices/Декаст ВКМ-25 ДГ/Декаст ВКМ-25 ДГ 4000 04.jpg
71-25-08 | Домовые | Декаст ВКМ М-25 | крыльчатый | счетчик воды | Отстутсвует | Холодная вода | IP68 | нет |  | https://www.decast.com/service/photo/dashboard/public/storage/devices/Декаст ВКМ М-25/Декаст ВКМ М-25 4000 01.jpg | https://www.decast.com/service/photo/dashboard/public/storage/devices/Декаст ВКМ М-25/Декаст ВКМ М-25 4000 02.jpg | https://www.decast.com/service/photo/dashboard/public/storage/devices/Декаст ВКМ М-25/Декаст ВКМ М-25 4000 03.jpg | https://www.decast.com/service/photo/dashboard/public/storage/devices/Декаст ВКМ М-25/Декаст ВКМ М-25 4000 04.jpg
71-25-09 | Домовые | Декаст ВКМ М-25 ДГ | крыльчатый | счетчик воды | Импульсный выход | Холодная вода | IP68 | импульсный выход (геркон) |  | https://www.decast.com/service/photo/dashboard/public/storage/devices/Декаст ВКМ М-25 ДГ/Декаст ВКМ М-25 ДГ 4000 01.jpg | https://www.decast.com/service/photo/dashboard/public/storage/devices/Декаст ВКМ М-25 ДГ/Декаст ВКМ М-25 ДГ 4000 02.jpg | https://www.decast.com/service/photo/dashboard/public/storage/devices/Декаст ВКМ М-25 ДГ/Декаст ВКМ М-25 ДГ 4000 03.jpg | https://www.decast.com/service/photo/dashboard/public/storage/devices/Декаст ВКМ М-25 ДГ/Декаст ВКМ М-25 ДГ 4000 04.jpg
71-32-03 | Домовые | Декаст ВКМ-32 ДГ | крыльчатый | счетчик воды | Импульсный выход | Холодная вода | IP68 | импульсный выход (геркон) |  | https://www.decast.com/service/photo/dashboard/public/storage/devices/Декаст ВКМ-32 ДГ/Декаст ВКМ-32 ДГ 4000 01.jpg | https://www.decast.com/service/photo/dashboard/public/storage/devices/Декаст ВКМ-32 ДГ/Декаст ВКМ-32 ДГ 4000 02.jpg | https://www.decast.com/service/photo/dashboard/public/storage/devices/Декаст ВКМ-32 ДГ/Декаст ВКМ-32 ДГ 4000 03.jpg | https://www.decast.com/service/photo/dashboard/public/storage/devices/Декаст ВКМ-32 ДГ/Декаст ВКМ-32 ДГ 4000 04.jpg
71-32-08 | Домовые | Декаст ВКМ М-32 | крыльчатый | счетчик воды | Отстутсвует | Холодная вода | IP68 | нет |  | https://www.decast.com/service/photo/dashboard/public/storage/devices/Декаст ВКМ М-32/Декаст ВКМ М-32 4000 01.jpg | https://www.decast.com/service/photo/dashboard/public/storage/devices/Декаст ВКМ М-32/Декаст ВКМ М-32 4000 02.jpg | https://www.decast.com/service/photo/dashboard/public/storage/devices/Декаст ВКМ М-32/Декаст ВКМ М-32 4000 03.jpg | https://www.decast.com/service/photo/dashboard/public/storage/devices/Декаст ВКМ М-32/Декаст ВКМ М-32 4000 04.jpg
71-32-09 | Домовые | Декаст ВКМ М-32 ДГ | крыльчатый | счетчик воды | Импульсный выход | Холодная вода | IP68 | импульсный выход (геркон) |  | https://www.decast.com/service/photo/dashboard/public/storage/devices/Декаст ВКМ М-32 ДГ/Декаст ВКМ М-32 ДГ 4000 01.jpg | https://www.decast.com/service/photo/dashboard/public/storage/devices/Декаст ВКМ М-32 ДГ/Декаст ВКМ М-32 ДГ 4000 02.jpg | https://www.decast.com/service/photo/dashboard/public/storage/devices/Декаст ВКМ М-32 ДГ/Декаст ВКМ М-32 ДГ 4000 03.jpg | https://www.decast.com/service/photo/dashboard/public/storage/devices/Декаст ВКМ М-32 ДГ/Декаст ВКМ М-32 ДГ 4000 04.jpg
71-40-08 | Домовые | Декаст ВКМ М-40 | крыльчатый | счетчик воды | Отстутсвует | Холодная вода | IP68 | нет |  | https://www.decast.com/service/photo/dashboard/public/storage/devices/Декаст ВКМ М-40/Декаст ВКМ М-40 4000 01.jpg | https://www.decast.com/service/photo/dashboard/public/storage/devices/Декаст ВКМ М-40/Декаст ВКМ М-40 4000 02.jpg | https://www.decast.com/service/photo/dashboard/public/storage/devices/Декаст ВКМ М-40/Декаст ВКМ М-40 4000 03.jpg | https://www.decast.com/service/photo/dashboard/public/storage/devices/Декаст ВКМ М-40/Декаст ВКМ М-40 4000 04.jpg
71-40-09 | Домовые | Декаст ВКМ М-40 ДГ | крыльчатый | счетчик воды | Импульсный выход | Холодная вода | IP68 | импульсный выход (геркон) |  | https://www.decast.com/service/photo/dashboard/public/storage/devices/Декаст ВКМ М-40 ДГ/Декаст ВКМ М-40 ДГ 4000 01.jpg | https://www.decast.com/service/photo/dashboard/public/storage/devices/Декаст ВКМ М-40 ДГ/Декаст ВКМ М-40 ДГ 4000 02.jpg | https://www.decast.com/service/photo/dashboard/public/storage/devices/Декаст ВКМ М-40 ДГ/Декаст ВКМ М-40 ДГ 4000 03.jpg | https://www.decast.com/service/photo/dashboard/public/storage/devices/Декаст ВКМ М-40 ДГ/Декаст ВКМ М-40 ДГ 4000 04.jpg
71-50-08 | Домовые | Декаст ВКМ М-50 | крыльчатый | счетчик воды | Отстутсвует | Холодная вода | IP68 | нет |  | https://www.decast.com/service/photo/dashboard/public/storage/devices/Декаст ВКМ М-50/Декаст ВКМ М-50 4000 01.jpg | https://www.decast.com/service/photo/dashboard/public/storage/devices/Декаст ВКМ М-50/Декаст ВКМ М-50 4000 02.jpg | https://www.decast.com/service/photo/dashboard/public/storage/devices/Декаст ВКМ М-50/Декаст ВКМ М-50 4000 03.jpg | https://www.decast.com/service/photo/dashboard/public/storage/devices/Декаст ВКМ М-50/Декаст ВКМ М-50 4000 04.jpg
71-50-09 | Домовые | Декаст ВКМ М-50 ДГ | крыльчатый | счетчик воды | Импульсный выход | Холодная вода | IP68 | импульсный выход (геркон) |  | https://www.decast.com/service/photo/dashboard/public/storage/devices/Декаст ВКМ М-50 ДГ/Декаст ВКМ М-50 ДГ 4000 01.jpg | https://www.decast.com/service/photo/dashboard/public/storage/devices/Декаст ВКМ М-50 ДГ/Декаст ВКМ М-50 ДГ 4000 02.jpg | https://www.decast.com/service/photo/dashboard/public/storage/devices/Декаст ВКМ М-50 ДГ/Декаст ВКМ М-50 ДГ 4000 03.jpg | https://www.decast.com/service/photo/dashboard/public/storage/devices/Декаст ВКМ М-50 ДГ/Декаст ВКМ М-50 ДГ 4000 04.jpg
73-15-01 | Бытовые | Декаст ОСВУ-15 | крыльчатый | счетчик воды | Отстутсвует | Холодная и горячая вода | IP67 | нет |  | https://www.decast.com/service/photo/dashboard/public/storage/devices/Декаст ОСВУ-15/Декаст ОСВУ-15 4000 01.jpg | https://www.decast.com/service/photo/dashboard/public/storage/devices/Декаст ОСВУ-15/Декаст ОСВУ-15 4000 02.jpg | https://www.decast.com/service/photo/dashboard/public/storage/devices/Декаст ОСВУ-15/Декаст ОСВУ-15 4000 03.jpg | https://www.decast.com/service/photo/dashboard/public/storage/devices/Декаст ОСВУ-15/Декаст ОСВУ-15 4000 04.jpg
73-25-01 | Домовые | Декаст ОСВУ-25 | крыльчатый | счетчик воды | Отстутсвует | Холодная и горячая вода | IP67 | нет |  | https://www.decast.com/service/photo/dashboard/public/storage/devices/Декаст ОСВУ-25/Декаст ОСВУ-25 4000 01.jpg | https://www.decast.com/service/photo/dashboard/public/storage/devices/Декаст ОСВУ-25/Декаст ОСВУ-25 4000 02.jpg | https://www.decast.com/service/photo/dashboard/public/storage/devices/Декаст ОСВУ-25/Декаст ОСВУ-25 4000 03.jpg | https://www.decast.com/service/photo/dashboard/public/storage/devices/Декаст ОСВУ-25/Декаст ОСВУ-25 4000 04.jpg
73-25-03 | Домовые | Декаст ОСВУ-25 ДГ | крыльчатый | счетчик воды | Импульсный выход | Холодная и горячая вода | IP67 | импульсный выход (геркон) |  | https://www.decast.com/service/photo/dashboard/public/storage/devices/Декаст ОСВУ-25 ДГ/Декаст ОСВУ-25 ДГ 4000 01.jpg | https://www.decast.com/service/photo/dashboard/public/storage/devices/Декаст ОСВУ-25 ДГ/Декаст ОСВУ-25 ДГ 4000 02.jpg | https://www.decast.com/service/photo/dashboard/public/storage/devices/Декаст ОСВУ-25 ДГ/Декаст ОСВУ-25 ДГ 4000 03.jpg | https://www.decast.com/service/photo/dashboard/public/storage/devices/Декаст ОСВУ-25 ДГ/Декаст ОСВУ-25 ДГ 4000 04.jpg
75-25-01 | Домовые | Декаст ОСВУ-25 НЕПТУН | крыльчатый | счетчик воды | Отстутсвует | Холодная и горячая вода | IP67 | нет |  | https://www.decast.com/service/photo/dashboard/public/storage/devices/Декаст ОСВУ-25 НЕПТУН/Декаст ОСВУ-25 НЕПТУН 4000 01.jpg | https://www.decast.com/service/photo/dashboard/public/storage/devices/Декаст ОСВУ-25 НЕПТУН/Декаст ОСВУ-25 НЕПТУН 4000 02.jpg | https://www.decast.com/service/photo/dashboard/public/storage/devices/Декаст ОСВУ-25 НЕПТУН/Декаст ОСВУ-25 НЕПТУН 4000 03.jpg | https://www.decast.com/service/photo/dashboard/public/storage/devices/Декаст ОСВУ-25 НЕПТУН/Декаст ОСВУ-25 НЕПТУН 4000 04.jpg
75-25-03 | Домовые | Декаст ОСВУ-25 ДГ НЕПТУН | крыльчатый | счетчик воды | Импульсный выход | Холодная и горячая вода | IP67 | импульсный выход (геркон) |  | https://www.decast.com/service/photo/dashboard/public/storage/devices/Декаст ОСВУ-25 ДГ НЕПТУН/Декаст ОСВУ-25 ДГ НЕПТУН 4000 01.jpg | https://www.decast.com/service/photo/dashboard/public/storage/devices/Декаст ОСВУ-25 ДГ НЕПТУН/Декаст ОСВУ-25 ДГ НЕПТУН 4000 02.jpg | https://www.decast.com/service/photo/dashboard/public/storage/devices/Декаст ОСВУ-25 ДГ НЕПТУН/Декаст ОСВУ-25 ДГ НЕПТУН 4000 03.jpg | https://www.decast.com/service/photo/dashboard/public/storage/devices/Декаст ОСВУ-25 ДГ НЕПТУН/Декаст ОСВУ-25 ДГ НЕПТУН 4000 04.jpg
75-25-299 | Домовые умные | Декаст ОСВУ-25 НЕПТУН МИД И | крыльчатый | счетчик воды | Импульсный выход | Холодная и горячая вода | IP67 | импульсный выход (открытый коллектор) |  | https://www.decast.com/service/photo/dashboard/public/storage/devices/Декаст ОСВУ-25 НЕПТУН МИД И/Декаст ОСВУ-25 НЕПТУН МИД И 4000 01.jpg | https://www.decast.com/service/photo/dashboard/public/storage/devices/Декаст ОСВУ-25 НЕПТУН МИД И/Декаст ОСВУ-25 НЕПТУН МИД И 4000 02.jpg | https://www.decast.com/service/photo/dashboard/public/storage/devices/Декаст ОСВУ-25 НЕПТУН МИД И/Декаст ОСВУ-25 НЕПТУН МИД И 4000 03.jpg | https://www.decast.com/service/photo/dashboard/public/storage/devices/Декаст ОСВУ-25 НЕПТУН МИД И/Декаст ОСВУ-25 НЕПТУН МИД И 4000 04.jpg
73-32-01 | Домовые | Декаст ОСВУ-32 | крыльчатый | счетчик воды | Отстутсвует | Холодная и горячая вода | IP67 | нет |  | https://www.decast.com/service/photo/dashboard/public/storage/devices/Декаст ОСВУ-32/Декаст ОСВУ-32 4000 01.jpg | https://www.decast.com/service/photo/dashboard/public/storage/devices/Декаст ОСВУ-32/Декаст ОСВУ-32 4000 02.jpg | https://www.decast.com/service/photo/dashboard/public/storage/devices/Декаст ОСВУ-32/Декаст ОСВУ-32 4000 03.jpg | https://www.decast.com/service/photo/dashboard/public/storage/devices/Декаст ОСВУ-32/Декаст ОСВУ-32 4000 04.jpg
73-32-03 | Домовые | Декаст ОСВУ-32 ДГ | крыльчатый | счетчик воды | Импульсный выход | Холодная и горячая вода | IP67 | импульсный выход (геркон) |  | https://www.decast.com/service/photo/dashboard/public/storage/devices/Декаст ОСВУ-32 ДГ/Декаст ОСВУ-32 ДГ 4000 01.jpg | https://www.decast.com/service/photo/dashboard/public/storage/devices/Декаст ОСВУ-32 ДГ/Декаст ОСВУ-32 ДГ 4000 02.jpg | https://www.decast.com/service/photo/dashboard/public/storage/devices/Декаст ОСВУ-32 ДГ/Декаст ОСВУ-32 ДГ 4000 03.jpg | https://www.decast.com/service/photo/dashboard/public/storage/devices/Декаст ОСВУ-32 ДГ/Декаст ОСВУ-32 ДГ 4000 04.jpg
75-32-01 | Домовые | Декаст ОСВУ-32 НЕПТУН | крыльчатый | счетчик воды | Отстутсвует | Холодная и горячая вода | IP67 | нет |  | https://www.decast.com/service/photo/dashboard/public/storage/devices/Декаст ОСВУ-32 НЕПТУН/Декаст ОСВУ-32 НЕПТУН 4000 01.jpg | https://www.decast.com/service/photo/dashboard/public/storage/devices/Декаст ОСВУ-32 НЕПТУН/Декаст ОСВУ-32 НЕПТУН 4000 02.jpg | https://www.decast.com/service/photo/dashboard/public/storage/devices/Декаст ОСВУ-32 НЕПТУН/Декаст ОСВУ-32 НЕПТУН 4000 03.jpg | https://www.decast.com/service/photo/dashboard/public/storage/devices/Декаст ОСВУ-32 НЕПТУН/Декаст ОСВУ-32 НЕПТУН 4000 04.jpg
75-32-03 | Домовые | Декаст ОСВУ-32 ДГ НЕПТУН | крыльчатый | счетчик воды | Импульсный выход | Холодная и горячая вода | IP67 | импульсный выход (геркон) |  | https://www.decast.com/service/photo/dashboard/public/storage/devices/Декаст ОСВУ-32 ДГ НЕПТУН/Декаст ОСВУ-32 ДГ НЕПТУН 4000 01.jpg | https://www.decast.com/service/photo/dashboard/public/storage/devices/Декаст ОСВУ-32 ДГ НЕПТУН/Декаст ОСВУ-32 ДГ НЕПТУН 4000 02.jpg | https://www.decast.com/service/photo/dashboard/public/storage/devices/Декаст ОСВУ-32 ДГ НЕПТУН/Декаст ОСВУ-32 ДГ НЕПТУН 4000 03.jpg | https://www.decast.com/service/photo/dashboard/public/storage/devices/Декаст ОСВУ-32 ДГ НЕПТУН/Декаст ОСВУ-32 ДГ НЕПТУН 4000 04.jpg
75-32-299 | Домовые умные | Декаст ОСВУ-32 НЕПТУН МИД И | крыльчатый | счетчик воды | Импульсный выход | Холодная и горячая вода | IP67 | импульсный выход (открытый коллектор) |  | https://www.decast.com/service/photo/dashboard/public/storage/devices/Декаст ОСВУ-32 НЕПТУН МИД И/Декаст ОСВУ-32 НЕПТУН МИД И 4000 01.jpg | https://www.decast.com/service/photo/dashboard/public/storage/devices/Декаст ОСВУ-32 НЕПТУН МИД И/Декаст ОСВУ-32 НЕПТУН МИД И 4000 02.jpg | https://www.decast.com/service/photo/dashboard/public/storage/devices/Декаст ОСВУ-32 НЕПТУН МИД И/Декаст ОСВУ-32 НЕПТУН МИД И 4000 03.jpg | https://www.decast.com/service/photo/dashboard/public/storage/devices/Декаст ОСВУ-32 НЕПТУН МИД И/Декаст ОСВУ-32 НЕПТУН МИД И 4000 04.jpg
73-40-01 | Домовые | Декаст ОСВУ-40 | крыльчатый | счетчик воды | Отстутсвует | Холодная и горячая вода | IP67 | нет |  | https://www.decast.com/service/photo/dashboard/public/storage/devices/Декаст ОСВУ-40/Декаст ОСВУ-40 4000 01.jpg | https://www.decast.com/service/photo/dashboard/public/storage/devices/Декаст ОСВУ-40/Декаст ОСВУ-40 4000 02.jpg | https://www.decast.com/service/photo/dashboard/public/storage/devices/Декаст ОСВУ-40/Декаст ОСВУ-40 4000 03.jpg | https://www.decast.com/service/photo/dashboard/public/storage/devices/Декаст ОСВУ-40/Декаст ОСВУ-40 4000 04.jpg
73-40-03 | Домовые | Декаст ОСВУ-40 ДГ | крыльчатый | счетчик воды | Импульсный выход | Холодная и горячая вода | IP67 | импульсный выход (геркон) |  | https://www.decast.com/service/photo/dashboard/public/storage/devices/Декаст ОСВУ-40 ДГ/Декаст ОСВУ-40 ДГ 4000 01.jpg | https://www.decast.com/service/photo/dashboard/public/storage/devices/Декаст ОСВУ-40 ДГ/Декаст ОСВУ-40 ДГ 4000 02.jpg | https://www.decast.com/service/photo/dashboard/public/storage/devices/Декаст ОСВУ-40 ДГ/Декаст ОСВУ-40 ДГ 4000 03.jpg | https://www.decast.com/service/photo/dashboard/public/storage/devices/Декаст ОСВУ-40 ДГ/Декаст ОСВУ-40 ДГ 4000 04.jpg
75-40-01 | Домовые | Декаст ОСВУ-40 НЕПТУН | крыльчатый | счетчик воды | Отстутсвует | Холодная и горячая вода | IP67 | нет |  | https://www.decast.com/service/photo/dashboard/public/storage/devices/Декаст ОСВУ-40 НЕПТУН/Декаст ОСВУ-40 НЕПТУН 4000 01.jpg | https://www.decast.com/service/photo/dashboard/public/storage/devices/Декаст ОСВУ-40 НЕПТУН/Декаст ОСВУ-40 НЕПТУН 4000 02.jpg | https://www.decast.com/service/photo/dashboard/public/storage/devices/Декаст ОСВУ-40 НЕПТУН/Декаст ОСВУ-40 НЕПТУН 4000 03.jpg | https://www.decast.com/service/photo/dashboard/public/storage/devices/Декаст ОСВУ-40 НЕПТУН/Декаст ОСВУ-40 НЕПТУН 4000 04.jpg
75-40-03 | Домовые | Декаст ОСВУ-40 ДГ НЕПТУН | крыльчатый | счетчик воды | Импульсный выход | Холодная и горячая вода | IP67 | импульсный выход (геркон) |  | https://www.decast.com/service/photo/dashboard/public/storage/devices/Декаст ОСВУ-40 ДГ НЕПТУН/Декаст ОСВУ-40 ДГ НЕПТУН 4000 01.jpg | https://www.decast.com/service/photo/dashboard/public/storage/devices/Декаст ОСВУ-40 ДГ НЕПТУН/Декаст ОСВУ-40 ДГ НЕПТУН 4000 02.jpg | https://www.decast.com/service/photo/dashboard/public/storage/devices/Декаст ОСВУ-40 ДГ НЕПТУН/Декаст ОСВУ-40 ДГ НЕПТУН 4000 03.jpg | https://www.decast.com/service/photo/dashboard/public/storage/devices/Декаст ОСВУ-40 ДГ НЕПТУН/Декаст ОСВУ-40 ДГ НЕПТУН 4000 04.jpg
75-40-299 | Домовые умные | Декаст ОСВУ-40 НЕПТУН МИД И | крыльчатый | счетчик воды | Импульсный выход | Холодная и горячая вода | IP67 | импульсный выход (открытый коллектор) |  | https://www.decast.com/service/photo/dashboard/public/storage/devices/Декаст ОСВУ-40 НЕПТУН МИД И/Декаст ОСВУ-40 НЕПТУН МИД И 4000 01.jpg | https://www.decast.com/service/photo/dashboard/public/storage/devices/Декаст ОСВУ-40 НЕПТУН МИД И/Декаст ОСВУ-40 НЕПТУН МИД И 4000 02.jpg | https://www.decast.com/service/photo/dashboard/public/storage/devices/Декаст ОСВУ-40 НЕПТУН МИД И/Декаст ОСВУ-40 НЕПТУН МИД И 4000 03.jpg | https://www.decast.com/service/photo/dashboard/public/storage/devices/Декаст ОСВУ-40 НЕПТУН МИД И/Декаст ОСВУ-40 НЕПТУН МИД И 4000 04.jpg
76-15-05 | Бытовые | Декаст ОСВХ-15 НЕПТУН ДГ класс С | крыльчатый | счетчик воды | Импульсный выход | Холодная вода | IP67 | импульсный выход (геркон) |  | https://www.decast.com/service/photo/dashboard/public/storage/devices/Декаст ОСВХ-15 НЕПТУН ДГ класс С/Декаст ОСВХ-15 НЕПТУН ДГ класс С 4000 01.jpg | https://www.decast.com/service/photo/dashboard/public/storage/devices/Декаст ОСВХ-15 НЕПТУН ДГ класс С/Декаст ОСВХ-15 НЕПТУН ДГ класс С 4000 02.jpg | https://www.decast.com/service/photo/dashboard/public/storage/devices/Декаст ОСВХ-15 НЕПТУН ДГ класс С/Декаст ОСВХ-15 НЕПТУН ДГ класс С 4000 03.jpg | https://www.decast.com/service/photo/dashboard/public/storage/devices/Декаст ОСВХ-15 НЕПТУН ДГ класс С/Декаст ОСВХ-15 НЕПТУН ДГ класс С 4000 04.jpg
76-15-304 | Бытовые умные | Декаст ОСВХ-15 НЕПТУН Класс С МИД И | крыльчатый | счетчик воды | Импульсный выход | Холодная вода | IP67 | импульсный выход (открытый коллектор) |  | https://www.decast.com/service/photo/dashboard/public/storage/devices/Декаст ОСВХ-15 НЕПТУН Класс С МИД И/Декаст ОСВХ-15 НЕПТУН Класс С МИД И 4000 01.jpg | https://www.decast.com/service/photo/dashboard/public/storage/devices/Декаст ОСВХ-15 НЕПТУН Класс С МИД И/Декаст ОСВХ-15 НЕПТУН Класс С МИД И 4000 02.jpg | https://www.decast.com/service/photo/dashboard/public/storage/devices/Декаст ОСВХ-15 НЕПТУН Класс С МИД И/Декаст ОСВХ-15 НЕПТУН Класс С МИД И 4000 03.jpg | https://www.decast.com/service/photo/dashboard/public/storage/devices/Декаст ОСВХ-15 НЕПТУН Класс С МИД И/Декаст ОСВХ-15 НЕПТУН Класс С МИД И 4000 04.jpg
76-15-303 | Бытовые умные | Декаст ОСВХ-15 НЕПТУН Класс С МИД Р | крыльчатый | счетчик воды | Радиоканал | Холодная вода | IP67 | LoRaWAN |  | https://www.decast.com/service/photo/dashboard/public/storage/devices/Декаст ОСВХ-15 НЕПТУН Класс С МИД Р/Декаст ОСВХ-15 НЕПТУН Класс С МИД Р 4000 01.jpg | https://www.decast.com/service/photo/dashboard/public/storage/devices/Декаст ОСВХ-15 НЕПТУН Класс С МИД Р/Декаст ОСВХ-15 НЕПТУН Класс С МИД Р 4000 02.jpg | https://www.decast.com/service/photo/dashboard/public/storage/devices/Декаст ОСВХ-15 НЕПТУН Класс С МИД Р/Декаст ОСВХ-15 НЕПТУН Класс С МИД Р 4000 03.jpg | https://www.decast.com/service/photo/dashboard/public/storage/devices/Декаст ОСВХ-15 НЕПТУН Класс С МИД Р/Декаст ОСВХ-15 НЕПТУН Класс С МИД Р 4000 04.jpg
76-20-85 | Бытовые | Декаст ОСВХ-20 НЕПТУН Класс C | крыльчатый | счетчик воды | Отстутсвует | Холодная вода | IP67 | нет |  | https://www.decast.com/service/photo/dashboard/public/storage/devices/Декаст ОСВХ-20 НЕПТУН Класс C/Декаст ОСВХ-20 НЕПТУН Класс C 4000 01.jpg | https://www.decast.com/service/photo/dashboard/public/storage/devices/Декаст ОСВХ-20 НЕПТУН Класс C/Декаст ОСВХ-20 НЕПТУН Класс C 4000 02.jpg | https://www.decast.com/service/photo/dashboard/public/storage/devices/Декаст ОСВХ-20 НЕПТУН Класс C/Декаст ОСВХ-20 НЕПТУН Класс C 4000 03.jpg | https://www.decast.com/service/photo/dashboard/public/storage/devices/Декаст ОСВХ-20 НЕПТУН Класс C/Декаст ОСВХ-20 НЕПТУН Класс C 4000 04.jpg
76-25-05 | Домовые | Декаст ОСВХ-20 НЕПТУН ДГ класс С | крыльчатый | счетчик воды | Импульсный выход | Холодная вода | IP67 | импульсный выход (геркон) |  | https://www.decast.com/service/photo/dashboard/public/storage/devices/Декаст ОСВХ-20 НЕПТУН ДГ класс С/Декаст ОСВХ-20 НЕПТУН ДГ класс С 4000 01.jpg | https://www.decast.com/service/photo/dashboard/public/storage/devices/Декаст ОСВХ-20 НЕПТУН ДГ класс С/Декаст ОСВХ-20 НЕПТУН ДГ класс С 4000 02.jpg | https://www.decast.com/service/photo/dashboard/public/storage/devices/Декаст ОСВХ-20 НЕПТУН ДГ класс С/Декаст ОСВХ-20 НЕПТУН ДГ класс С 4000 03.jpg | https://www.decast.com/service/photo/dashboard/public/storage/devices/Декаст ОСВХ-20 НЕПТУН ДГ класс С/Декаст ОСВХ-20 НЕПТУН ДГ класс С 4000 04.jpg
76-20-304 | Бытовые умные | Декаст ОСВХ-20 "НЕПТУН" Класс "С" МИД И | крыльчатый | счетчик воды | Импульсный выход | Холодная вода | IP67 | импульсный выход (открытый коллектор) |  | https://www.decast.com/service/photo/dashboard/public/storage/devices/Декаст ОСВХ-20 -НЕПТУН- Класс -С- МИД И/Декаст ОСВХ-20 -НЕПТУН- Класс -С- МИД И 4000 01.jpg | https://www.decast.com/service/photo/dashboard/public/storage/devices/Декаст ОСВХ-20 -НЕПТУН- Класс -С- МИД И/Декаст ОСВХ-20 -НЕПТУН- Класс -С- МИД И 4000 02.jpg | https://www.decast.com/service/photo/dashboard/public/storage/devices/Декаст ОСВХ-20 -НЕПТУН- Класс -С- МИД И/Декаст ОСВХ-20 -НЕПТУН- Класс -С- МИД И 4000 03.jpg | https://www.decast.com/service/photo/dashboard/public/storage/devices/Декаст ОСВХ-20 -НЕПТУН- Класс -С- МИД И/Декаст ОСВХ-20 -НЕПТУН- Класс -С- МИД И 4000 04.jpg
76-20-303 | Бытовые умные | Декаст ОСВХ-20 НЕПТУН МИД Р класс С | крыльчатый | счетчик воды | Радиоканал | Холодная вода | IP67 | LoRaWAN |  | https://www.decast.com/service/photo/dashboard/public/storage/devices/Декаст ОСВХ-20 НЕПТУН МИД Р класс С/Декаст ОСВХ-20 НЕПТУН МИД Р класс С 4000 01.jpg | https://www.decast.com/service/photo/dashboard/public/storage/devices/Декаст ОСВХ-20 НЕПТУН МИД Р класс С/Декаст ОСВХ-20 НЕПТУН МИД Р класс С 4000 02.jpg | https://www.decast.com/service/photo/dashboard/public/storage/devices/Декаст ОСВХ-20 НЕПТУН МИД Р класс С/Декаст ОСВХ-20 НЕПТУН МИД Р класс С 4000 03.jpg | https://www.decast.com/service/photo/dashboard/public/storage/devices/Декаст ОСВХ-20 НЕПТУН МИД Р класс С/Декаст ОСВХ-20 НЕПТУН МИД Р класс С 4000 04.jpg
74-25-01 | Домовые | Декаст ОСВХ-25 | крыльчатый | счетчик воды | Отстутсвует | Холодная вода | IP67 | нет |  | https://www.decast.com/service/photo/dashboard/public/storage/devices/Декаст ОСВХ-25/Декаст ОСВХ-25 4000 01.jpg | https://www.decast.com/service/photo/dashboard/public/storage/devices/Декаст ОСВХ-25/Декаст ОСВХ-25 4000 02.jpg | https://www.decast.com/service/photo/dashboard/public/storage/devices/Декаст ОСВХ-25/Декаст ОСВХ-25 4000 03.jpg | https://www.decast.com/service/photo/dashboard/public/storage/devices/Декаст ОСВХ-25/Декаст ОСВХ-25 4000 04.jpg
76-25-01 | Домовые | Декаст ОСВХ-25 НЕПТУН | крыльчатый | счетчик воды | Отстутсвует | Холодная вода | IP67 | нет |  | https://www.decast.com/service/photo/dashboard/public/storage/devices/Декаст ОСВХ-25 НЕПТУН/Декаст ОСВХ-25 НЕПТУН 4000 01.jpg | https://www.decast.com/service/photo/dashboard/public/storage/devices/Декаст ОСВХ-25 НЕПТУН/Декаст ОСВХ-25 НЕПТУН 4000 02.jpg | https://www.decast.com/service/photo/dashboard/public/storage/devices/Декаст ОСВХ-25 НЕПТУН/Декаст ОСВХ-25 НЕПТУН 4000 03.jpg | https://www.decast.com/service/photo/dashboard/public/storage/devices/Декаст ОСВХ-25 НЕПТУН/Декаст ОСВХ-25 НЕПТУН 4000 04.jpg
74-25-03 | Домовые | Декаст ОСВХ-25 ДГ | крыльчатый | счетчик воды | Импульсный выход | Холодная вода | IP67 | импульсный выход (геркон) |  | https://www.decast.com/service/photo/dashboard/public/storage/devices/Декаст ОСВХ-25 ДГ/Декаст ОСВХ-25 ДГ 4000 01.jpg | https://www.decast.com/service/photo/dashboard/public/storage/devices/Декаст ОСВХ-25 ДГ/Декаст ОСВХ-25 ДГ 4000 02.jpg | https://www.decast.com/service/photo/dashboard/public/storage/devices/Декаст ОСВХ-25 ДГ/Декаст ОСВХ-25 ДГ 4000 03.jpg | https://www.decast.com/service/photo/dashboard/public/storage/devices/Декаст ОСВХ-25 ДГ/Декаст ОСВХ-25 ДГ 4000 04.jpg
76-25-85 | Домовые | Декаст ОСВХ-25 НЕПТУН Класс C | крыльчатый | счетчик воды | Отстутсвует | Холодная вода | IP67 | нет |  | empty | empty | empty | empty
76-25-05 | Домовые | Декаст ОСВХ-25 ДГ НЕПТУН Класс C | крыльчатый | счетчик воды | Импульсный выход | Холодная вода | IP67 | импульсный выход (геркон) |  | https://www.decast.com/service/photo/dashboard/public/storage/devices/Декаст ОСВХ-25 ДГ НЕПТУН Класс C/Декаст ОСВХ-25 ДГ НЕПТУН Класс C 4000 01.jpg | https://www.decast.com/service/photo/dashboard/public/storage/devices/Декаст ОСВХ-25 ДГ НЕПТУН Класс C/Декаст ОСВХ-25 ДГ НЕПТУН Класс C 4000 02.jpg | https://www.decast.com/service/photo/dashboard/public/storage/devices/Декаст ОСВХ-25 ДГ НЕПТУН Класс C/Декаст ОСВХ-25 ДГ НЕПТУН Класс C 4000 03.jpg | https://www.decast.com/service/photo/dashboard/public/storage/devices/Декаст ОСВХ-25 ДГ НЕПТУН Класс C/Декаст ОСВХ-25 ДГ НЕПТУН Класс C 4000 04.jpg
76-25-298 | Домовые умные | Декаст ОСВХ-25 НЕПТУН МИД Р класс С | крыльчатый | счетчик воды | Радиоканал | Холодная вода | IP67 | LoRaWAN |  | https://www.decast.com/service/photo/dashboard/public/storage/devices/Декаст ОСВХ-25 НЕПТУН МИД Р класс С/Декаст ОСВХ-25 НЕПТУН МИД Р класс С 4000 01.jpg | https://www.decast.com/service/photo/dashboard/public/storage/devices/Декаст ОСВХ-25 НЕПТУН МИД Р класс С/Декаст ОСВХ-25 НЕПТУН МИД Р класс С 4000 02.jpg | https://www.decast.com/service/photo/dashboard/public/storage/devices/Декаст ОСВХ-25 НЕПТУН МИД Р класс С/Декаст ОСВХ-25 НЕПТУН МИД Р класс С 4000 03.jpg | https://www.decast.com/service/photo/dashboard/public/storage/devices/Декаст ОСВХ-25 НЕПТУН МИД Р класс С/Декаст ОСВХ-25 НЕПТУН МИД Р класс С 4000 04.jpg
74-32-01 | Домовые | Декаст ОСВХ-32 | крыльчатый | счетчик воды | Отстутсвует | Холодная вода | IP67 | нет |  | https://www.decast.com/service/photo/dashboard/public/storage/devices/Декаст ОСВХ-32/Декаст ОСВХ-32 4000 01.jpg | https://www.decast.com/service/photo/dashboard/public/storage/devices/Декаст ОСВХ-32/Декаст ОСВХ-32 4000 02.jpg | https://www.decast.com/service/photo/dashboard/public/storage/devices/Декаст ОСВХ-32/Декаст ОСВХ-32 4000 03.jpg | https://www.decast.com/service/photo/dashboard/public/storage/devices/Декаст ОСВХ-32/Декаст ОСВХ-32 4000 04.jpg
74-32-03 | Домовые | Декаст ОСВХ-32 ДГ | крыльчатый | счетчик воды | Импульсный выход | Холодная вода | IP67 | импульсный выход (геркон) |  | https://www.decast.com/service/photo/dashboard/public/storage/devices/Декаст ОСВХ-32 ДГ/Декаст ОСВХ-32 ДГ 4000 01.jpg | https://www.decast.com/service/photo/dashboard/public/storage/devices/Декаст ОСВХ-32 ДГ/Декаст ОСВХ-32 ДГ 4000 02.jpg | https://www.decast.com/service/photo/dashboard/public/storage/devices/Декаст ОСВХ-32 ДГ/Декаст ОСВХ-32 ДГ 4000 03.jpg | https://www.decast.com/service/photo/dashboard/public/storage/devices/Декаст ОСВХ-32 ДГ/Декаст ОСВХ-32 ДГ 4000 04.jpg
76-32-01 | Домовые | Декаст ОСВХ-32 НЕПТУН | крыльчатый | счетчик воды | Отстутсвует | Холодная вода | IP67 | нет |  | https://www.decast.com/service/photo/dashboard/public/storage/devices/Декаст ОСВХ-32 НЕПТУН/Декаст ОСВХ-32 НЕПТУН 4000 01.jpg | https://www.decast.com/service/photo/dashboard/public/storage/devices/Декаст ОСВХ-32 НЕПТУН/Декаст ОСВХ-32 НЕПТУН 4000 02.jpg | https://www.decast.com/service/photo/dashboard/public/storage/devices/Декаст ОСВХ-32 НЕПТУН/Декаст ОСВХ-32 НЕПТУН 4000 03.jpg | https://www.decast.com/service/photo/dashboard/public/storage/devices/Декаст ОСВХ-32 НЕПТУН/Декаст ОСВХ-32 НЕПТУН 4000 04.jpg
76-32-03 | Домовые | Декаст ОСВХ-32 НЕПТУН ДГ | крыльчатый | счетчик воды | Импульсный выход | Холодная вода | IP67 | импульсный выход (геркон) |  | https://www.decast.com/service/photo/dashboard/public/storage/devices/Декаст ОСВХ-32 НЕПТУН ДГ/Декаст ОСВХ-32 НЕПТУН ДГ 4000 01.jpg | https://www.decast.com/service/photo/dashboard/public/storage/devices/Декаст ОСВХ-32 НЕПТУН ДГ/Декаст ОСВХ-32 НЕПТУН ДГ 4000 02.jpg | https://www.decast.com/service/photo/dashboard/public/storage/devices/Декаст ОСВХ-32 НЕПТУН ДГ/Декаст ОСВХ-32 НЕПТУН ДГ 4000 03.jpg | https://www.decast.com/service/photo/dashboard/public/storage/devices/Декаст ОСВХ-32 НЕПТУН ДГ/Декаст ОСВХ-32 НЕПТУН ДГ 4000 04.jpg
76-32-85 | Домовые | Декаст ОСВХ-32 НЕПТУН Класс C | крыльчатый | счетчик воды | Отстутсвует | Холодная вода | IP67 | нет |  | https://www.decast.com/service/photo/dashboard/public/storage/devices/Декаст ОСВХ-32 НЕПТУН Класс C/Декаст ОСВХ-32 НЕПТУН Класс C 4000 01.jpg | https://www.decast.com/service/photo/dashboard/public/storage/devices/Декаст ОСВХ-32 НЕПТУН Класс C/Декаст ОСВХ-32 НЕПТУН Класс C 4000 02.jpg | https://www.decast.com/service/photo/dashboard/public/storage/devices/Декаст ОСВХ-32 НЕПТУН Класс C/Декаст ОСВХ-32 НЕПТУН Класс C 4000 03.jpg | https://www.decast.com/service/photo/dashboard/public/storage/devices/Декаст ОСВХ-32 НЕПТУН Класс C/Декаст ОСВХ-32 НЕПТУН Класс C 4000 04.jpg
76-32-05 | Домовые | Декаст ОСВХ-32 ДГ НЕПТУН Класс C | крыльчатый | счетчик воды | Импульсный выход | Холодная вода | IP67 | импульсный выход (геркон) |  | https://www.decast.com/service/photo/dashboard/public/storage/devices/Декаст ОСВХ-32 ДГ НЕПТУН Класс C/Декаст ОСВХ-32 ДГ НЕПТУН Класс C 4000 01.jpg | https://www.decast.com/service/photo/dashboard/public/storage/devices/Декаст ОСВХ-32 ДГ НЕПТУН Класс C/Декаст ОСВХ-32 ДГ НЕПТУН Класс C 4000 02.jpg | https://www.decast.com/service/photo/dashboard/public/storage/devices/Декаст ОСВХ-32 ДГ НЕПТУН Класс C/Декаст ОСВХ-32 ДГ НЕПТУН Класс C 4000 03.jpg | https://www.decast.com/service/photo/dashboard/public/storage/devices/Декаст ОСВХ-32 ДГ НЕПТУН Класс C/Декаст ОСВХ-32 ДГ НЕПТУН Класс C 4000 04.jpg
76-32-304 | Домовые умные | Декаст ОСВХ-32 НЕПТУН МИД И класс С | крыльчатый | счетчик воды | Импульсный выход | Холодная вода | IP67 | импульсный выход (открытый коллектор) |  | https://www.decast.com/service/photo/dashboard/public/storage/devices/Декаст ОСВХ-32 НЕПТУН МИД И класс С/Декаст ОСВХ-32 НЕПТУН МИД И класс С 4000 01.jpg | https://www.decast.com/service/photo/dashboard/public/storage/devices/Декаст ОСВХ-32 НЕПТУН МИД И класс С/Декаст ОСВХ-32 НЕПТУН МИД И класс С 4000 02.jpg | https://www.decast.com/service/photo/dashboard/public/storage/devices/Декаст ОСВХ-32 НЕПТУН МИД И класс С/Декаст ОСВХ-32 НЕПТУН МИД И класс С 4000 03.jpg | https://www.decast.com/service/photo/dashboard/public/storage/devices/Декаст ОСВХ-32 НЕПТУН МИД И класс С/Декаст ОСВХ-32 НЕПТУН МИД И класс С 4000 04.jpg
74-40-01 | Домовые | Декаст ОСВХ-40 | крыльчатый | счетчик воды | Отстутсвует | Холодная вода | IP67 | нет |  | https://www.decast.com/service/photo/dashboard/public/storage/devices/Декаст ОСВХ-40/Декаст ОСВХ-40 4000 01.jpg | https://www.decast.com/service/photo/dashboard/public/storage/devices/Декаст ОСВХ-40/Декаст ОСВХ-40 4000 02.jpg | https://www.decast.com/service/photo/dashboard/public/storage/devices/Декаст ОСВХ-40/Декаст ОСВХ-40 4000 03.jpg | https://www.decast.com/service/photo/dashboard/public/storage/devices/Декаст ОСВХ-40/Декаст ОСВХ-40 4000 04.jpg
74-40-03 | Домовые | Декаст ОСВХ-40 ДГ | крыльчатый | счетчик воды | Импульсный выход | Холодная вода | IP67 | импульсный выход (геркон) |  | https://www.decast.com/service/photo/dashboard/public/storage/devices/Декаст ОСВХ-40 ДГ/Декаст ОСВХ-40 ДГ 4000 01.jpg | https://www.decast.com/service/photo/dashboard/public/storage/devices/Декаст ОСВХ-40 ДГ/Декаст ОСВХ-40 ДГ 4000 02.jpg | https://www.decast.com/service/photo/dashboard/public/storage/devices/Декаст ОСВХ-40 ДГ/Декаст ОСВХ-40 ДГ 4000 03.jpg | https://www.decast.com/service/photo/dashboard/public/storage/devices/Декаст ОСВХ-40 ДГ/Декаст ОСВХ-40 ДГ 4000 04.jpg
76-40-01 | Домовые | Декаст ОСВХ-40 НЕПТУН | крыльчатый | счетчик воды | Отстутсвует | Холодная вода | IP67 | нет |  | https://www.decast.com/service/photo/dashboard/public/storage/devices/Декаст ОСВХ-40 НЕПТУН/Декаст ОСВХ-40 НЕПТУН 4000 01.jpg | https://www.decast.com/service/photo/dashboard/public/storage/devices/Декаст ОСВХ-40 НЕПТУН/Декаст ОСВХ-40 НЕПТУН 4000 02.jpg | https://www.decast.com/service/photo/dashboard/public/storage/devices/Декаст ОСВХ-40 НЕПТУН/Декаст ОСВХ-40 НЕПТУН 4000 03.jpg | https://www.decast.com/service/photo/dashboard/public/storage/devices/Декаст ОСВХ-40 НЕПТУН/Декаст ОСВХ-40 НЕПТУН 4000 04.jpg
76-40-03 | Домовые | Декаст ОСВХ-40 НЕПТУН ДГ | крыльчатый | счетчик воды | Импульсный выход | Холодная вода | IP67 | импульсный выход (геркон) |  | https://www.decast.com/service/photo/dashboard/public/storage/devices/Декаст ОСВХ-40 НЕПТУН ДГ/Декаст ОСВХ-40 НЕПТУН ДГ 4000 01.jpg | https://www.decast.com/service/photo/dashboard/public/storage/devices/Декаст ОСВХ-40 НЕПТУН ДГ/Декаст ОСВХ-40 НЕПТУН ДГ 4000 02.jpg | https://www.decast.com/service/photo/dashboard/public/storage/devices/Декаст ОСВХ-40 НЕПТУН ДГ/Декаст ОСВХ-40 НЕПТУН ДГ 4000 03.jpg | https://www.decast.com/service/photo/dashboard/public/storage/devices/Декаст ОСВХ-40 НЕПТУН ДГ/Декаст ОСВХ-40 НЕПТУН ДГ 4000 04.jpg
76-40-299 | Домовые умные | Декаст ОСВХ-40 "НЕПТУН" МИД И | крыльчатый | счетчик воды | Импульсный выход | Холодная вода | IP67 | импульсный выход (открытый коллектор) |  | empty | empty | empty | empty
76-40-298 | Домовые умные | Декаст ОСВХ-40 НЕПТУН МИД Р | крыльчатый | счетчик воды | Радиоканал | Холодная вода | IP67 | LoRaWAN |  | https://www.decast.com/service/photo/dashboard/public/storage/devices/Декаст ОСВХ-40 НЕПТУН МИД Р/Декаст ОСВХ-40 НЕПТУН МИД Р 4000 01.jpg | https://www.decast.com/service/photo/dashboard/public/storage/devices/Декаст ОСВХ-40 НЕПТУН МИД Р/Декаст ОСВХ-40 НЕПТУН МИД Р 4000 02.jpg | https://www.decast.com/service/photo/dashboard/public/storage/devices/Декаст ОСВХ-40 НЕПТУН МИД Р/Декаст ОСВХ-40 НЕПТУН МИД Р 4000 03.jpg | https://www.decast.com/service/photo/dashboard/public/storage/devices/Декаст ОСВХ-40 НЕПТУН МИД Р/Декаст ОСВХ-40 НЕПТУН МИД Р 4000 04.jpg
76-40-85 | Домовые | Декаст ОСВХ-40 НЕПТУН Класс C | крыльчатый | счетчик воды | Отстутсвует | Холодная вода | IP67 | нет |  | https://www.decast.com/service/photo/dashboard/public/storage/devices/Декаст ОСВХ-40 НЕПТУН Класс C/Декаст ОСВХ-40 НЕПТУН Класс C 4000 01.jpg | https://www.decast.com/service/photo/dashboard/public/storage/devices/Декаст ОСВХ-40 НЕПТУН Класс C/Декаст ОСВХ-40 НЕПТУН Класс C 4000 02.jpg | https://www.decast.com/service/photo/dashboard/public/storage/devices/Декаст ОСВХ-40 НЕПТУН Класс C/Декаст ОСВХ-40 НЕПТУН Класс C 4000 03.jpg | https://www.decast.com/service/photo/dashboard/public/storage/devices/Декаст ОСВХ-40 НЕПТУН Класс C/Декаст ОСВХ-40 НЕПТУН Класс C 4000 04.jpg
76-40-05 | Домовые | Декаст ОСВХ-40 ДГ НЕПТУН Класс C | крыльчатый | счетчик воды | Импульсный выход | Холодная вода | IP67 | импульсный выход (геркон) |  | https://www.decast.com/service/photo/dashboard/public/storage/devices/Декаст ОСВХ-40 ДГ НЕПТУН Класс C/Декаст ОСВХ-40 ДГ НЕПТУН Класс C 4000 01.jpg | https://www.decast.com/service/photo/dashboard/public/storage/devices/Декаст ОСВХ-40 ДГ НЕПТУН Класс C/Декаст ОСВХ-40 ДГ НЕПТУН Класс C 4000 02.jpg | https://www.decast.com/service/photo/dashboard/public/storage/devices/Декаст ОСВХ-40 ДГ НЕПТУН Класс C/Декаст ОСВХ-40 ДГ НЕПТУН Класс C 4000 03.jpg | https://www.decast.com/service/photo/dashboard/public/storage/devices/Декаст ОСВХ-40 ДГ НЕПТУН Класс C/Декаст ОСВХ-40 ДГ НЕПТУН Класс C 4000 04.jpg
76-40-304 | Домовые умные | Декаст ОСВХ-40 НЕПТУН Класс С МИД И | крыльчатый | счетчик воды | Импульсный выход | Холодная вода | IP67 | импульсный выход (открытый коллектор) |  | https://www.decast.com/service/photo/dashboard/public/storage/devices/Декаст ОСВХ-40 НЕПТУН Класс С МИД И/Декаст ОСВХ-40 НЕПТУН Класс С МИД И 4000 01.jpg | https://www.decast.com/service/photo/dashboard/public/storage/devices/Декаст ОСВХ-40 НЕПТУН Класс С МИД И/Декаст ОСВХ-40 НЕПТУН Класс С МИД И 4000 02.jpg | https://www.decast.com/service/photo/dashboard/public/storage/devices/Декаст ОСВХ-40 НЕПТУН Класс С МИД И/Декаст ОСВХ-40 НЕПТУН Класс С МИД И 4000 03.jpg | https://www.decast.com/service/photo/dashboard/public/storage/devices/Декаст ОСВХ-40 НЕПТУН Класс С МИД И/Декаст ОСВХ-40 НЕПТУН Класс С МИД И 4000 04.jpg
76-40-298 | Домовые умные | Декаст ОСВХ-40 НЕПТУН МИД Р класс С | крыльчатый | счетчик воды | Радиоканал | Холодная вода | IP67 | LoRaWAN |  | https://www.decast.com/service/photo/dashboard/public/storage/devices/Декаст ОСВХ-40 НЕПТУН МИД Р класс С/Декаст ОСВХ-40 НЕПТУН МИД Р класс С 4000 01.jpg | https://www.decast.com/service/photo/dashboard/public/storage/devices/Декаст ОСВХ-40 НЕПТУН МИД Р класс С/Декаст ОСВХ-40 НЕПТУН МИД Р класс С 4000 02.jpg | https://www.decast.com/service/photo/dashboard/public/storage/devices/Декаст ОСВХ-40 НЕПТУН МИД Р класс С/Декаст ОСВХ-40 НЕПТУН МИД Р класс С 4000 03.jpg | https://www.decast.com/service/photo/dashboard/public/storage/devices/Декаст ОСВХ-40 НЕПТУН МИД Р класс С/Декаст ОСВХ-40 НЕПТУН МИД Р класс С 4000 04.jpg
73-15-02 | Бытовые | Декаст ОСВУ-15 | крыльчатый | счетчик воды | Отстутсвует | Холодная и горячая вода |  | нет |  | https://www.decast.com/service/photo/dashboard/public/storage/devices/Декаст ОСВУ-15/Декаст ОСВУ-15 4000 01.jpg | https://www.decast.com/service/photo/dashboard/public/storage/devices/Декаст ОСВУ-15/Декаст ОСВУ-15 4000 02.jpg | https://www.decast.com/service/photo/dashboard/public/storage/devices/Декаст ОСВУ-15/Декаст ОСВУ-15 4000 03.jpg | https://www.decast.com/service/photo/dashboard/public/storage/devices/Декаст ОСВУ-15/Декаст ОСВУ-15 4000 04.jpg
09-50-01 | Комбинированные | СТВК 1-50 15 | комбинированный | счетчик воды | Отстутсвует | Холодная вода | IP68 | нет |  | https://www.decast.com/service/photo/dashboard/public/storage/devices/СТВК 1-50 15/СТВК 1-50 15 4000 01.jpg | https://www.decast.com/service/photo/dashboard/public/storage/devices/СТВК 1-50 15/СТВК 1-50 15 4000 02.jpg | https://www.decast.com/service/photo/dashboard/public/storage/devices/СТВК 1-50 15/СТВК 1-50 15 4000 03.jpg | https://www.decast.com/service/photo/dashboard/public/storage/devices/СТВК 1-50 15/СТВК 1-50 15 4000 04.jpg
09-50-03 | Комбинированные | СТВК 1-50 15 ДГ | комбинированный | счетчик воды | Импульсный выход | Холодная вода | IP68 | импульсный выход (геркон) |  | https://www.decast.com/service/photo/dashboard/public/storage/devices/СТВК 1-50 15 ДГ/СТВК 1-50 15 ДГ 4000 01.jpg | https://www.decast.com/service/photo/dashboard/public/storage/devices/СТВК 1-50 15 ДГ/СТВК 1-50 15 ДГ 4000 02.jpg | https://www.decast.com/service/photo/dashboard/public/storage/devices/СТВК 1-50 15 ДГ/СТВК 1-50 15 ДГ 4000 03.jpg | https://www.decast.com/service/photo/dashboard/public/storage/devices/СТВК 1-50 15 ДГ/СТВК 1-50 15 ДГ 4000 04.jpg
09-80-01 | Комбинированные | СТВК 1-80 20 | комбинированный | счетчик воды | Отстутсвует | Холодная вода | IP68 | нет |  | https://www.decast.com/service/photo/dashboard/public/storage/devices/СТВК 1-80 20/СТВК 1-80 20 4000 01.jpg | https://www.decast.com/service/photo/dashboard/public/storage/devices/СТВК 1-80 20/СТВК 1-80 20 4000 02.jpg | https://www.decast.com/service/photo/dashboard/public/storage/devices/СТВК 1-80 20/СТВК 1-80 20 4000 03.jpg | https://www.decast.com/service/photo/dashboard/public/storage/devices/СТВК 1-80 20/СТВК 1-80 20 4000 04.jpg
09-80-03 | Комбинированные | СТВК 1-80 20 ДГ | комбинированный | счетчик воды | Импульсный выход | Холодная вода | IP68 | импульсный выход (геркон) |  | https://www.decast.com/service/photo/dashboard/public/storage/devices/СТВК 1-80 20 ДГ/СТВК 1-80 20 ДГ 4000 01.jpg | https://www.decast.com/service/photo/dashboard/public/storage/devices/СТВК 1-80 20 ДГ/СТВК 1-80 20 ДГ 4000 02.jpg | https://www.decast.com/service/photo/dashboard/public/storage/devices/СТВК 1-80 20 ДГ/СТВК 1-80 20 ДГ 4000 03.jpg | https://www.decast.com/service/photo/dashboard/public/storage/devices/СТВК 1-80 20 ДГ/СТВК 1-80 20 ДГ 4000 04.jpg
09-100-01 | Комбинированные | СТВК 1-100 20 | комбинированный | счетчик воды | Отстутсвует | Холодная вода | IP68 | нет |  | https://www.decast.com/service/photo/dashboard/public/storage/devices/СТВК 1-100 20/СТВК 1-100 20 4000 01.jpg | https://www.decast.com/service/photo/dashboard/public/storage/devices/СТВК 1-100 20/СТВК 1-100 20 4000 02.jpg | https://www.decast.com/service/photo/dashboard/public/storage/devices/СТВК 1-100 20/СТВК 1-100 20 4000 03.jpg | https://www.decast.com/service/photo/dashboard/public/storage/devices/СТВК 1-100 20/СТВК 1-100 20 4000 04.jpg
09-100-03 | Комбинированные | СТВК 1-100 20 ДГ | комбинированный | счетчик воды | Импульсный выход | Холодная вода | IP68 | импульсный выход (геркон) |  | https://www.decast.com/service/photo/dashboard/public/storage/devices/СТВК 1-100 20 ДГ/СТВК 1-100 20 ДГ 4000 01.jpg | https://www.decast.com/service/photo/dashboard/public/storage/devices/СТВК 1-100 20 ДГ/СТВК 1-100 20 ДГ 4000 02.jpg | https://www.decast.com/service/photo/dashboard/public/storage/devices/СТВК 1-100 20 ДГ/СТВК 1-100 20 ДГ 4000 03.jpg | https://www.decast.com/service/photo/dashboard/public/storage/devices/СТВК 1-100 20 ДГ/СТВК 1-100 20 ДГ 4000 04.jpg
10-50-01 | Комбинированные | СТВК 2-50 15 | комбинированный | счетчик воды | Отстутсвует | Холодная вода | IP67 | нет |  | https://www.decast.com/service/photo/dashboard/public/storage/devices/СТВК 2-50 15/СТВК 2-50 15 4000 01.jpg | https://www.decast.com/service/photo/dashboard/public/storage/devices/СТВК 2-50 15/СТВК 2-50 15 4000 02.jpg | https://www.decast.com/service/photo/dashboard/public/storage/devices/СТВК 2-50 15/СТВК 2-50 15 4000 03.jpg | https://www.decast.com/service/photo/dashboard/public/storage/devices/СТВК 2-50 15/СТВК 2-50 15 4000 04.jpg
10-50-464 | Комбинированные | Декаст СТВК 2-50 15 ДГ | комбинированный | счетчик воды | Импульсный выход | Холодная вода | IP67 | импульсный выход (геркон) |  | https://www.decast.com/service/photo/dashboard/public/storage/devices/Декаст СТВК 2-50 15 ДГ/Декаст СТВК 2-50 15 ДГ 4000 01.jpg | https://www.decast.com/service/photo/dashboard/public/storage/devices/Декаст СТВК 2-50 15 ДГ/Декаст СТВК 2-50 15 ДГ 4000 02.jpg | https://www.decast.com/service/photo/dashboard/public/storage/devices/Декаст СТВК 2-50 15 ДГ/Декаст СТВК 2-50 15 ДГ 4000 03.jpg | https://www.decast.com/service/photo/dashboard/public/storage/devices/Декаст СТВК 2-50 15 ДГ/Декаст СТВК 2-50 15 ДГ 4000 04.jpg
10-80-01 | Комбинированные | СТВК 2-80 20 | комбинированный | счетчик воды | Отстутсвует | Холодная вода | IP67 | нет |  | https://www.decast.com/service/photo/dashboard/public/storage/devices/СТВК 2-80 20/СТВК 2-80 20 4000 01.jpg | https://www.decast.com/service/photo/dashboard/public/storage/devices/СТВК 2-80 20/СТВК 2-80 20 4000 02.jpg | https://www.decast.com/service/photo/dashboard/public/storage/devices/СТВК 2-80 20/СТВК 2-80 20 4000 03.jpg | https://www.decast.com/service/photo/dashboard/public/storage/devices/СТВК 2-80 20/СТВК 2-80 20 4000 04.jpg
10-80-464 | Комбинированные | СТВК 2-80 20 ДГ | комбинированный | счетчик воды | Импульсный выход | Холодная вода | IP67 | импульсный выход (геркон) |  | https://www.decast.com/service/photo/dashboard/public/storage/devices/СТВК 2-80 20 ДГ/СТВК 2-80 20 ДГ 4000 01.jpg | https://www.decast.com/service/photo/dashboard/public/storage/devices/СТВК 2-80 20 ДГ/СТВК 2-80 20 ДГ 4000 02.jpg | https://www.decast.com/service/photo/dashboard/public/storage/devices/СТВК 2-80 20 ДГ/СТВК 2-80 20 ДГ 4000 03.jpg | https://www.decast.com/service/photo/dashboard/public/storage/devices/СТВК 2-80 20 ДГ/СТВК 2-80 20 ДГ 4000 04.jpg
10-100-464 | Комбинированные | СТВК 2-100 20 ДГ | комбинированный | счетчик воды | Импульсный выход | Холодная вода | IP67 | импульсный выход (геркон) |  | https://www.decast.com/service/photo/dashboard/public/storage/devices/СТВК 2-100 20 ДГ/СТВК 2-100 20 ДГ 4000 01.jpg | https://www.decast.com/service/photo/dashboard/public/storage/devices/СТВК 2-100 20 ДГ/СТВК 2-100 20 ДГ 4000 02.jpg | https://www.decast.com/service/photo/dashboard/public/storage/devices/СТВК 2-100 20 ДГ/СТВК 2-100 20 ДГ 4000 03.jpg | https://www.decast.com/service/photo/dashboard/public/storage/devices/СТВК 2-100 20 ДГ/СТВК 2-100 20 ДГ 4000 04.jpg
10-150-01 | Комбинированные | СТВК 2-150 40 | комбинированный | счетчик воды | Отстутсвует | Холодная вода | IP67 | нет |  | https://www.decast.com/service/photo/dashboard/public/storage/devices/СТВК 2-150 40/СТВК 2-150 40 4000 01.jpg | https://www.decast.com/service/photo/dashboard/public/storage/devices/СТВК 2-150 40/СТВК 2-150 40 4000 02.jpg | https://www.decast.com/service/photo/dashboard/public/storage/devices/СТВК 2-150 40/СТВК 2-150 40 4000 03.jpg | https://www.decast.com/service/photo/dashboard/public/storage/devices/СТВК 2-150 40/СТВК 2-150 40 4000 04.jpg
10-150-03 | Комбинированные | СТВК 2-150 40 ДГ | комбинированный | счетчик воды | Импульсный выход | Холодная вода | IP67 | импульсный выход (геркон) |  | https://www.decast.com/service/photo/dashboard/public/storage/devices/СТВК 2-150 40 ДГ/СТВК 2-150 40 ДГ 4000 01.jpg | https://www.decast.com/service/photo/dashboard/public/storage/devices/СТВК 2-150 40 ДГ/СТВК 2-150 40 ДГ 4000 02.jpg | https://www.decast.com/service/photo/dashboard/public/storage/devices/СТВК 2-150 40 ДГ/СТВК 2-150 40 ДГ 4000 03.jpg | https://www.decast.com/service/photo/dashboard/public/storage/devices/СТВК 2-150 40 ДГ/СТВК 2-150 40 ДГ 4000 04.jpg
77-50-01 | Промышленные | Декаст СТВУ-50 | турбинный | счетчик воды | Отстутсвует | Холодная и горячая вода | IP67 | нет |  | https://www.decast.com/service/photo/dashboard/public/storage/devices/Декаст СТВУ-50/Декаст СТВУ-50 4000 01.jpg | https://www.decast.com/service/photo/dashboard/public/storage/devices/Декаст СТВУ-50/Декаст СТВУ-50 4000 02.jpg | https://www.decast.com/service/photo/dashboard/public/storage/devices/Декаст СТВУ-50/Декаст СТВУ-50 4000 03.jpg | https://www.decast.com/service/photo/dashboard/public/storage/devices/Декаст СТВУ-50/Декаст СТВУ-50 4000 04.jpg
77-50-03 | Промышленные | Декаст СТВУ-50 ДГ | турбинный | счетчик воды | Импульсный выход | Холодная и горячая вода | IP67 | импульсный выход (геркон) |  | https://www.decast.com/service/photo/dashboard/public/storage/devices/Декаст СТВУ-50 ДГ/Декаст СТВУ-50 ДГ 4000 01.jpg | https://www.decast.com/service/photo/dashboard/public/storage/devices/Декаст СТВУ-50 ДГ/Декаст СТВУ-50 ДГ 4000 02.jpg | https://www.decast.com/service/photo/dashboard/public/storage/devices/Декаст СТВУ-50 ДГ/Декаст СТВУ-50 ДГ 4000 03.jpg | https://www.decast.com/service/photo/dashboard/public/storage/devices/Декаст СТВУ-50 ДГ/Декаст СТВУ-50 ДГ 4000 04.jpg
77-50-299 | Промышленные умные | Декаст СТВУ-50 МИД И | турбинный | счетчик воды | Импульсный выход | Холодная и горячая вода | IP68 | импульсный выход (открытый коллектор) |  | https://www.decast.com/service/photo/dashboard/public/storage/devices/Декаст СТВУ-50 МИД И/Декаст СТВУ-50 МИД И 4000 01.jpg | https://www.decast.com/service/photo/dashboard/public/storage/devices/Декаст СТВУ-50 МИД И/Декаст СТВУ-50 МИД И 4000 02.jpg | https://www.decast.com/service/photo/dashboard/public/storage/devices/Декаст СТВУ-50 МИД И/Декаст СТВУ-50 МИД И 4000 03.jpg | https://www.decast.com/service/photo/dashboard/public/storage/devices/Декаст СТВУ-50 МИД И/Декаст СТВУ-50 МИД И 4000 04.jpg
77-65-01 | Промышленные | Декаст СТВУ-65 | турбинный | счетчик воды | Отстутсвует | Холодная и горячая вода | IP67 | нет |  | https://www.decast.com/service/photo/dashboard/public/storage/devices/Декаст СТВУ-65/Декаст СТВУ-65 4000 01.jpg | https://www.decast.com/service/photo/dashboard/public/storage/devices/Декаст СТВУ-65/Декаст СТВУ-65 4000 02.jpg | https://www.decast.com/service/photo/dashboard/public/storage/devices/Декаст СТВУ-65/Декаст СТВУ-65 4000 03.jpg | https://www.decast.com/service/photo/dashboard/public/storage/devices/Декаст СТВУ-65/Декаст СТВУ-65 4000 04.jpg
77-65-03 | Промышленные | Декаст СТВУ-65 ДГ | турбинный | счетчик воды | Импульсный выход | Холодная и горячая вода | IP67 | импульсный выход (геркон) |  | https://www.decast.com/service/photo/dashboard/public/storage/devices/Декаст СТВУ-65 ДГ/Декаст СТВУ-65 ДГ 4000 01.jpg | https://www.decast.com/service/photo/dashboard/public/storage/devices/Декаст СТВУ-65 ДГ/Декаст СТВУ-65 ДГ 4000 02.jpg | https://www.decast.com/service/photo/dashboard/public/storage/devices/Декаст СТВУ-65 ДГ/Декаст СТВУ-65 ДГ 4000 03.jpg | https://www.decast.com/service/photo/dashboard/public/storage/devices/Декаст СТВУ-65 ДГ/Декаст СТВУ-65 ДГ 4000 04.jpg
77-65-299 | Промышленные умные | Декаст СТВУ-65 МИД И | турбинный | счетчик воды | Импульсный выход | Холодная и горячая вода | IP68 | импульсный выход (открытый коллектор) |  | https://www.decast.com/service/photo/dashboard/public/storage/devices/Декаст СТВУ-65 МИД И/Декаст СТВУ-65 МИД И 4000 01.jpg | https://www.decast.com/service/photo/dashboard/public/storage/devices/Декаст СТВУ-65 МИД И/Декаст СТВУ-65 МИД И 4000 02.jpg | https://www.decast.com/service/photo/dashboard/public/storage/devices/Декаст СТВУ-65 МИД И/Декаст СТВУ-65 МИД И 4000 03.jpg | https://www.decast.com/service/photo/dashboard/public/storage/devices/Декаст СТВУ-65 МИД И/Декаст СТВУ-65 МИД И 4000 04.jpg
77-80-01 | Промышленные | Декаст СТВУ-80 | турбинный | счетчик воды | Отстутсвует | Холодная и горячая вода | IP67 | нет |  | https://www.decast.com/service/photo/dashboard/public/storage/devices/Декаст СТВУ-80/Декаст СТВУ-80 4000 01.jpg | https://www.decast.com/service/photo/dashboard/public/storage/devices/Декаст СТВУ-80/Декаст СТВУ-80 4000 02.jpg | https://www.decast.com/service/photo/dashboard/public/storage/devices/Декаст СТВУ-80/Декаст СТВУ-80 4000 03.jpg | https://www.decast.com/service/photo/dashboard/public/storage/devices/Декаст СТВУ-80/Декаст СТВУ-80 4000 04.jpg
77-80-03 | Промышленные | Декаст СТВУ-80 ДГ | турбинный | счетчик воды | Импульсный выход | Холодная и горячая вода | IP67 | импульсный выход (геркон) |  | https://www.decast.com/service/photo/dashboard/public/storage/devices/Декаст СТВУ-80 ДГ/Декаст СТВУ-80 ДГ 4000 01.jpg | https://www.decast.com/service/photo/dashboard/public/storage/devices/Декаст СТВУ-80 ДГ/Декаст СТВУ-80 ДГ 4000 02.jpg | https://www.decast.com/service/photo/dashboard/public/storage/devices/Декаст СТВУ-80 ДГ/Декаст СТВУ-80 ДГ 4000 03.jpg | https://www.decast.com/service/photo/dashboard/public/storage/devices/Декаст СТВУ-80 ДГ/Декаст СТВУ-80 ДГ 4000 04.jpg
77-80-299 | Промышленные умные | Декаст СТВУ-80 МИД И | турбинный | счетчик воды | Импульсный выход | Холодная и горячая вода | IP68 | импульсный выход (открытый коллектор) |  | https://www.decast.com/service/photo/dashboard/public/storage/devices/Декаст СТВУ-80 МИД И/Декаст СТВУ-80 МИД И 4000 01.jpg | https://www.decast.com/service/photo/dashboard/public/storage/devices/Декаст СТВУ-80 МИД И/Декаст СТВУ-80 МИД И 4000 02.jpg | https://www.decast.com/service/photo/dashboard/public/storage/devices/Декаст СТВУ-80 МИД И/Декаст СТВУ-80 МИД И 4000 03.jpg | https://www.decast.com/service/photo/dashboard/public/storage/devices/Декаст СТВУ-80 МИД И/Декаст СТВУ-80 МИД И 4000 04.jpg
77-100-01 | Промышленные | Декаст СТВУ-100 | турбинный | счетчик воды | Отстутсвует | Холодная и горячая вода | IP67 | нет |  | https://www.decast.com/service/photo/dashboard/public/storage/devices/Декаст СТВУ-100/Декаст СТВУ-100 4000 01.jpg | https://www.decast.com/service/photo/dashboard/public/storage/devices/Декаст СТВУ-100/Декаст СТВУ-100 4000 02.jpg | https://www.decast.com/service/photo/dashboard/public/storage/devices/Декаст СТВУ-100/Декаст СТВУ-100 4000 03.jpg | https://www.decast.com/service/photo/dashboard/public/storage/devices/Декаст СТВУ-100/Декаст СТВУ-100 4000 04.jpg
77-100-03 | Промышленные | Декаст СТВУ-100 ДГ | турбинный | счетчик воды | Импульсный выход | Холодная и горячая вода | IP67 | импульсный выход (геркон) |  | https://www.decast.com/service/photo/dashboard/public/storage/devices/Декаст СТВУ-100 ДГ/Декаст СТВУ-100 ДГ 4000 01.jpg | https://www.decast.com/service/photo/dashboard/public/storage/devices/Декаст СТВУ-100 ДГ/Декаст СТВУ-100 ДГ 4000 02.jpg | https://www.decast.com/service/photo/dashboard/public/storage/devices/Декаст СТВУ-100 ДГ/Декаст СТВУ-100 ДГ 4000 03.jpg | https://www.decast.com/service/photo/dashboard/public/storage/devices/Декаст СТВУ-100 ДГ/Декаст СТВУ-100 ДГ 4000 04.jpg
77-100-299 | Промышленные умные | Декаст СТВУ-100 МИД И | турбинный | счетчик воды | Импульсный выход | Холодная и горячая вода | IP68 | импульсный выход (открытый коллектор) |  | https://www.decast.com/service/photo/dashboard/public/storage/devices/Декаст СТВУ-100 МИД И/Декаст СТВУ-100 МИД И 4000 01.jpg | https://www.decast.com/service/photo/dashboard/public/storage/devices/Декаст СТВУ-100 МИД И/Декаст СТВУ-100 МИД И 4000 02.jpg | https://www.decast.com/service/photo/dashboard/public/storage/devices/Декаст СТВУ-100 МИД И/Декаст СТВУ-100 МИД И 4000 03.jpg | https://www.decast.com/service/photo/dashboard/public/storage/devices/Декаст СТВУ-100 МИД И/Декаст СТВУ-100 МИД И 4000 04.jpg
77-150-01 | Промышленные | Декаст СТВУ-150 | турбинный | счетчик воды | Отстутсвует | Холодная и горячая вода | IP67 | нет |  | https://www.decast.com/service/photo/dashboard/public/storage/devices/Декаст СТВУ-150/Декаст СТВУ-150 4000 01.jpg | https://www.decast.com/service/photo/dashboard/public/storage/devices/Декаст СТВУ-150/Декаст СТВУ-150 4000 02.jpg | https://www.decast.com/service/photo/dashboard/public/storage/devices/Декаст СТВУ-150/Декаст СТВУ-150 4000 03.jpg | https://www.decast.com/service/photo/dashboard/public/storage/devices/Декаст СТВУ-150/Декаст СТВУ-150 4000 04.jpg
77-150-03 | Промышленные | Декаст СТВУ-150 ДГ | турбинный | счетчик воды | Импульсный выход | Холодная и горячая вода | IP67 | импульсный выход (геркон) |  | https://www.decast.com/service/photo/dashboard/public/storage/devices/Декаст СТВУ-150 ДГ/Декаст СТВУ-150 ДГ 4000 01.jpg | https://www.decast.com/service/photo/dashboard/public/storage/devices/Декаст СТВУ-150 ДГ/Декаст СТВУ-150 ДГ 4000 02.jpg | https://www.decast.com/service/photo/dashboard/public/storage/devices/Декаст СТВУ-150 ДГ/Декаст СТВУ-150 ДГ 4000 03.jpg | https://www.decast.com/service/photo/dashboard/public/storage/devices/Декаст СТВУ-150 ДГ/Декаст СТВУ-150 ДГ 4000 04.jpg
77-200-03 | Промышленные | Декаст СТВУ-200 ДГ | турбинный | счетчик воды | Импульсный выход | Холодная и горячая вода | IP67 | импульсный выход (геркон) |  | https://www.decast.com/service/photo/dashboard/public/storage/devices/Декаст СТВУ-200 ДГ/Декаст СТВУ-200 ДГ 4000 01.jpg | https://www.decast.com/service/photo/dashboard/public/storage/devices/Декаст СТВУ-200 ДГ/Декаст СТВУ-200 ДГ 4000 02.jpg | https://www.decast.com/service/photo/dashboard/public/storage/devices/Декаст СТВУ-200 ДГ/Декаст СТВУ-200 ДГ 4000 03.jpg | https://www.decast.com/service/photo/dashboard/public/storage/devices/Декаст СТВУ-200 ДГ/Декаст СТВУ-200 ДГ 4000 04.jpg
77-200-299 | Промышленные умные | Декаст СТВУ-200 МИД И | турбинный | счетчик воды | Импульсный выход | Холодная и горячая вода | IP68 | импульсный выход (открытый коллектор) |  | https://www.decast.com/service/photo/dashboard/public/storage/devices/Декаст СТВУ-200 МИД И/Декаст СТВУ-200 МИД И 4000 01.jpg | https://www.decast.com/service/photo/dashboard/public/storage/devices/Декаст СТВУ-200 МИД И/Декаст СТВУ-200 МИД И 4000 02.jpg | https://www.decast.com/service/photo/dashboard/public/storage/devices/Декаст СТВУ-200 МИД И/Декаст СТВУ-200 МИД И 4000 03.jpg | https://www.decast.com/service/photo/dashboard/public/storage/devices/Декаст СТВУ-200 МИД И/Декаст СТВУ-200 МИД И 4000 04.jpg
711-50-01 | Промышленные | Декаст СТВХ СТРИМ-50 Класс С | турбинный | счетчик воды | Отстутсвует | Холодная вода | IP68 | нет |  | https://www.decast.com/service/photo/dashboard/public/storage/devices/Декаст СТВХ СТРИМ-50 Класс С/Декаст СТВХ СТРИМ-50 Класс С 4000 01.jpg | https://www.decast.com/service/photo/dashboard/public/storage/devices/Декаст СТВХ СТРИМ-50 Класс С/Декаст СТВХ СТРИМ-50 Класс С 4000 02.jpg | https://www.decast.com/service/photo/dashboard/public/storage/devices/Декаст СТВХ СТРИМ-50 Класс С/Декаст СТВХ СТРИМ-50 Класс С 4000 03.jpg | https://www.decast.com/service/photo/dashboard/public/storage/devices/Декаст СТВХ СТРИМ-50 Класс С/Декаст СТВХ СТРИМ-50 Класс С 4000 04.jpg
711-50-304 | Промышленные умные | Декаст СТВХ СТРИМ-50 Класс С МИД И | турбинный | счетчик воды | Импульсный выход | Холодная вода | IP68 | импульсный выход (открытый коллектор) |  | empty | empty | empty | empty
711-50-303 | Промышленные умные | Декаст СТВХ СТРИМ-50 Класс С МИД Р | турбинный | счетчик воды | Радиоканал | Холодная вода | IP68 | LoRaWAN |  | https://www.decast.com/service/photo/dashboard/public/storage/devices/Декаст СТВХ СТРИМ-50 Класс С МИД Р/Декаст СТВХ СТРИМ-50 Класс С МИД Р 4000 01.jpg | https://www.decast.com/service/photo/dashboard/public/storage/devices/Декаст СТВХ СТРИМ-50 Класс С МИД Р/Декаст СТВХ СТРИМ-50 Класс С МИД Р 4000 02.jpg | https://www.decast.com/service/photo/dashboard/public/storage/devices/Декаст СТВХ СТРИМ-50 Класс С МИД Р/Декаст СТВХ СТРИМ-50 Класс С МИД Р 4000 03.jpg | https://www.decast.com/service/photo/dashboard/public/storage/devices/Декаст СТВХ СТРИМ-50 Класс С МИД Р/Декаст СТВХ СТРИМ-50 Класс С МИД Р 4000 04.jpg
711-65-01 | Промышленные | Декаст СТВХ СТРИМ-65 Класс С | турбинный | счетчик воды | Отстутсвует | Холодная вода | IP68 | нет |  | https://www.decast.com/service/photo/dashboard/public/storage/devices/Декаст СТВХ СТРИМ-65 Класс С/Декаст СТВХ СТРИМ-65 Класс С 4000 01.jpg | https://www.decast.com/service/photo/dashboard/public/storage/devices/Декаст СТВХ СТРИМ-65 Класс С/Декаст СТВХ СТРИМ-65 Класс С 4000 02.jpg | https://www.decast.com/service/photo/dashboard/public/storage/devices/Декаст СТВХ СТРИМ-65 Класс С/Декаст СТВХ СТРИМ-65 Класс С 4000 03.jpg | https://www.decast.com/service/photo/dashboard/public/storage/devices/Декаст СТВХ СТРИМ-65 Класс С/Декаст СТВХ СТРИМ-65 Класс С 4000 04.jpg
78-65-03 | Промышленные | Декаст СТВХ СТРИМ-65 ДГ Класс С | турбинный | счетчик воды | Импульсный выход | Холодная вода | IP67 | импульсный выход (геркон) |  | https://www.decast.com/service/photo/dashboard/public/storage/devices/Декаст СТВХ СТРИМ-65 ДГ Класс С/Декаст СТВХ СТРИМ-65 ДГ Класс С 4000 01.jpg | https://www.decast.com/service/photo/dashboard/public/storage/devices/Декаст СТВХ СТРИМ-65 ДГ Класс С/Декаст СТВХ СТРИМ-65 ДГ Класс С 4000 02.jpg | https://www.decast.com/service/photo/dashboard/public/storage/devices/Декаст СТВХ СТРИМ-65 ДГ Класс С/Декаст СТВХ СТРИМ-65 ДГ Класс С 4000 03.jpg | https://www.decast.com/service/photo/dashboard/public/storage/devices/Декаст СТВХ СТРИМ-65 ДГ Класс С/Декаст СТВХ СТРИМ-65 ДГ Класс С 4000 04.jpg
711-65-304 | Промышленные умные | Декаст СТВХ СТРИМ-65 Класс С МИД И | турбинный | счетчик воды | Импульсный выход | Холодная вода | IP68 | импульсный выход (открытый коллектор) |  | https://www.decast.com/service/photo/dashboard/public/storage/devices/Декаст СТВХ СТРИМ-65 Класс С МИД И/Декаст СТВХ СТРИМ-65 Класс С МИД И 4000 01.jpg | https://www.decast.com/service/photo/dashboard/public/storage/devices/Декаст СТВХ СТРИМ-65 Класс С МИД И/Декаст СТВХ СТРИМ-65 Класс С МИД И 4000 02.jpg | https://www.decast.com/service/photo/dashboard/public/storage/devices/Декаст СТВХ СТРИМ-65 Класс С МИД И/Декаст СТВХ СТРИМ-65 Класс С МИД И 4000 03.jpg | https://www.decast.com/service/photo/dashboard/public/storage/devices/Декаст СТВХ СТРИМ-65 Класс С МИД И/Декаст СТВХ СТРИМ-65 Класс С МИД И 4000 04.jpg
711-65-303 | Промышленные умные | Декаст СТВХ СТРИМ-65 Класс С МИД Р | турбинный | счетчик воды | Радиоканал | Холодная вода | IP68 | LoRaWAN |  | https://www.decast.com/service/photo/dashboard/public/storage/devices/Декаст СТВХ СТРИМ-65 Класс С МИД Р/Декаст СТВХ СТРИМ-65 Класс С МИД Р 4000 01.jpg | https://www.decast.com/service/photo/dashboard/public/storage/devices/Декаст СТВХ СТРИМ-65 Класс С МИД Р/Декаст СТВХ СТРИМ-65 Класс С МИД Р 4000 02.jpg | https://www.decast.com/service/photo/dashboard/public/storage/devices/Декаст СТВХ СТРИМ-65 Класс С МИД Р/Декаст СТВХ СТРИМ-65 Класс С МИД Р 4000 03.jpg | https://www.decast.com/service/photo/dashboard/public/storage/devices/Декаст СТВХ СТРИМ-65 Класс С МИД Р/Декаст СТВХ СТРИМ-65 Класс С МИД Р 4000 04.jpg
711-80-01 | Промышленные | Декаст СТВХ СТРИМ-80 Класс С | турбинный | счетчик воды | Отстутсвует | Холодная вода | IP68 | нет |  | https://www.decast.com/service/photo/dashboard/public/storage/devices/Декаст СТВХ СТРИМ-80 Класс С/Декаст СТВХ СТРИМ-80 Класс С 4000 01.jpg | https://www.decast.com/service/photo/dashboard/public/storage/devices/Декаст СТВХ СТРИМ-80 Класс С/Декаст СТВХ СТРИМ-80 Класс С 4000 02.jpg | https://www.decast.com/service/photo/dashboard/public/storage/devices/Декаст СТВХ СТРИМ-80 Класс С/Декаст СТВХ СТРИМ-80 Класс С 4000 03.jpg | https://www.decast.com/service/photo/dashboard/public/storage/devices/Декаст СТВХ СТРИМ-80 Класс С/Декаст СТВХ СТРИМ-80 Класс С 4000 04.jpg
711-80-304 | Промышленные умные | Декаст СТВХ СТРИМ-80 Класс С МИД И | турбинный | счетчик воды | Импульсный выход | Холодная вода | IP68 | импульсный выход (открытый коллектор) |  | https://www.decast.com/service/photo/dashboard/public/storage/devices/Декаст СТВХ СТРИМ-80 Класс С МИД И/Декаст СТВХ СТРИМ-80 Класс С МИД И 4000 01.jpg | https://www.decast.com/service/photo/dashboard/public/storage/devices/Декаст СТВХ СТРИМ-80 Класс С МИД И/Декаст СТВХ СТРИМ-80 Класс С МИД И 4000 02.jpg | https://www.decast.com/service/photo/dashboard/public/storage/devices/Декаст СТВХ СТРИМ-80 Класс С МИД И/Декаст СТВХ СТРИМ-80 Класс С МИД И 4000 03.jpg | https://www.decast.com/service/photo/dashboard/public/storage/devices/Декаст СТВХ СТРИМ-80 Класс С МИД И/Декаст СТВХ СТРИМ-80 Класс С МИД И 4000 04.jpg
711-80-303 | Промышленные умные | Декаст СТВХ СТРИМ-80 Класс С МИД Р | турбинный | счетчик воды | Радиоканал | Холодная вода | IP68 | LoRaWAN |  | empty | empty | empty | empty
711-100-01 | Промышленные | Декаст СТВХ СТРИМ-100 Класс С | турбинный | счетчик воды | Отстутсвует | Холодная вода | IP68 | нет |  | https://www.decast.com/service/photo/dashboard/public/storage/devices/Декаст СТВХ СТРИМ-100 Класс С/Декаст СТВХ СТРИМ-100 Класс С 4000 01.jpg | https://www.decast.com/service/photo/dashboard/public/storage/devices/Декаст СТВХ СТРИМ-100 Класс С/Декаст СТВХ СТРИМ-100 Класс С 4000 02.jpg | https://www.decast.com/service/photo/dashboard/public/storage/devices/Декаст СТВХ СТРИМ-100 Класс С/Декаст СТВХ СТРИМ-100 Класс С 4000 03.jpg | https://www.decast.com/service/photo/dashboard/public/storage/devices/Декаст СТВХ СТРИМ-100 Класс С/Декаст СТВХ СТРИМ-100 Класс С 4000 04.jpg
78-100-03 | Промышленные | Декаст СТВХ СТРИМ-100 ДГ Класс С | турбинный | счетчик воды | Импульсный выход | Холодная вода | IP67 | импульсный выход (геркон) |  | https://www.decast.com/service/photo/dashboard/public/storage/devices/Декаст СТВХ СТРИМ-100 ДГ Класс С/Декаст СТВХ СТРИМ-100 ДГ Класс С 4000 01.jpg | https://www.decast.com/service/photo/dashboard/public/storage/devices/Декаст СТВХ СТРИМ-100 ДГ Класс С/Декаст СТВХ СТРИМ-100 ДГ Класс С 4000 02.jpg | https://www.decast.com/service/photo/dashboard/public/storage/devices/Декаст СТВХ СТРИМ-100 ДГ Класс С/Декаст СТВХ СТРИМ-100 ДГ Класс С 4000 03.jpg | https://www.decast.com/service/photo/dashboard/public/storage/devices/Декаст СТВХ СТРИМ-100 ДГ Класс С/Декаст СТВХ СТРИМ-100 ДГ Класс С 4000 04.jpg
711-100-304 | Промышленные умные | Декаст СТВХ СТРИМ-100 Класс С МИД И | турбинный | счетчик воды | Импульсный выход | Холодная вода | IP68 | импульсный выход (открытый коллектор) |  | empty | empty | empty | empty
711-100-303 | Промышленные умные | Декаст СТВХ СТРИМ-100 Класс С МИД Р | турбинный | счетчик воды | Радиоканал | Холодная вода | IP68 | LoRaWAN |  | empty | empty | empty | empty
711-150-01 | Промышленные | Декаст СТВХ СТРИМ-150 Класс С | турбинный | счетчик воды | Отстутсвует | Холодная вода | IP68 | нет |  | https://www.decast.com/service/photo/dashboard/public/storage/devices/Декаст СТВХ СТРИМ-150 Класс С/Декаст СТВХ СТРИМ-150 Класс С 4000 01.jpg | https://www.decast.com/service/photo/dashboard/public/storage/devices/Декаст СТВХ СТРИМ-150 Класс С/Декаст СТВХ СТРИМ-150 Класс С 4000 02.jpg | https://www.decast.com/service/photo/dashboard/public/storage/devices/Декаст СТВХ СТРИМ-150 Класс С/Декаст СТВХ СТРИМ-150 Класс С 4000 03.jpg | https://www.decast.com/service/photo/dashboard/public/storage/devices/Декаст СТВХ СТРИМ-150 Класс С/Декаст СТВХ СТРИМ-150 Класс С 4000 04.jpg
72-15-718 | Бытовые умные | Декаст СТВХ СТРИМ-150 Класс С МИД И | крыльчатый | счетчик воды | Импульсный выход | Холодная вода | IP67 | RS-485 |  | empty | empty | empty | empty
711-150-303 | Промышленные умные | Декаст СТВХ СТРИМ-150 Класс С МИД Р | турбинный | счетчик воды | Радиоканал | Холодная вода | IP68 | LoRaWAN |  | empty | empty | empty | empty
711-200-01 | Промышленные | Декаст СТВХ СТРИМ-200 Класс С | турбинный | счетчик воды | Отстутсвует | Холодная вода | IP68 | нет |  | empty | empty | empty | empty
711-200-304 | Промышленные умные | Декаст СТВХ СТРИМ-200 Класс С МИД И | турбинный | счетчик воды | Импульсный выход | Холодная вода | IP68 | импульсный выход (открытый коллектор) |  | empty | empty | empty | empty
711-200-303 | Промышленные умные | Декаст СТВХ СТРИМ-200 Класс С МИД Р | турбинный | счетчик воды | Радиоканал | Холодная вода | IP68 | LoRaWAN |  | empty | empty | empty | empty
78-50-01 | Промышленные | Декаст СТВХ-50 | турбинный | счетчик воды | Отстутсвует | Холодная вода | IP67 | нет |  | https://www.decast.com/service/photo/dashboard/public/storage/devices/Декаст СТВХ-50/Декаст СТВХ-50 4000 01.jpg | https://www.decast.com/service/photo/dashboard/public/storage/devices/Декаст СТВХ-50/Декаст СТВХ-50 4000 02.jpg | https://www.decast.com/service/photo/dashboard/public/storage/devices/Декаст СТВХ-50/Декаст СТВХ-50 4000 03.jpg | https://www.decast.com/service/photo/dashboard/public/storage/devices/Декаст СТВХ-50/Декаст СТВХ-50 4000 04.jpg
78-50-03 | Промышленные | Декаст СТВХ-50 ДГ | турбинный | счетчик воды | Импульсный выход | Холодная вода | IP67 | импульсный выход (геркон) |  | https://www.decast.com/service/photo/dashboard/public/storage/devices/Декаст СТВХ-50 ДГ/Декаст СТВХ-50 ДГ 4000 01.jpg | https://www.decast.com/service/photo/dashboard/public/storage/devices/Декаст СТВХ-50 ДГ/Декаст СТВХ-50 ДГ 4000 02.jpg | https://www.decast.com/service/photo/dashboard/public/storage/devices/Декаст СТВХ-50 ДГ/Декаст СТВХ-50 ДГ 4000 03.jpg | https://www.decast.com/service/photo/dashboard/public/storage/devices/Декаст СТВХ-50 ДГ/Декаст СТВХ-50 ДГ 4000 04.jpg
78-65-01 | Промышленные | Декаст СТВХ-65 | турбинный | счетчик воды | Отстутсвует | Холодная вода | IP67 | нет |  | https://www.decast.com/service/photo/dashboard/public/storage/devices/Декаст СТВХ-65/Декаст СТВХ-65 4000 01.jpg | https://www.decast.com/service/photo/dashboard/public/storage/devices/Декаст СТВХ-65/Декаст СТВХ-65 4000 02.jpg | https://www.decast.com/service/photo/dashboard/public/storage/devices/Декаст СТВХ-65/Декаст СТВХ-65 4000 03.jpg | https://www.decast.com/service/photo/dashboard/public/storage/devices/Декаст СТВХ-65/Декаст СТВХ-65 4000 04.jpg
78-65-03 | Промышленные | Декаст СТВХ-65 ДГ | турбинный | счетчик воды | Импульсный выход | Холодная вода | IP67 | импульсный выход (геркон) |  | https://www.decast.com/service/photo/dashboard/public/storage/devices/Декаст СТВХ-65 ДГ/Декаст СТВХ-65 ДГ 4000 01.jpg | https://www.decast.com/service/photo/dashboard/public/storage/devices/Декаст СТВХ-65 ДГ/Декаст СТВХ-65 ДГ 4000 02.jpg | https://www.decast.com/service/photo/dashboard/public/storage/devices/Декаст СТВХ-65 ДГ/Декаст СТВХ-65 ДГ 4000 03.jpg | https://www.decast.com/service/photo/dashboard/public/storage/devices/Декаст СТВХ-65 ДГ/Декаст СТВХ-65 ДГ 4000 04.jpg
78-65-18 | Промышленные | Декаст СТВХ-65 УК (260мм) | турбинный | счетчик воды | Отстутсвует | Холодная вода | IP68 | нет |  | https://www.decast.com/service/photo/dashboard/public/storage/devices/Декаст СТВХ-65 УК (260мм)/Декаст СТВХ-65 УК (260мм) 4000 01.jpg | https://www.decast.com/service/photo/dashboard/public/storage/devices/Декаст СТВХ-65 УК (260мм)/Декаст СТВХ-65 УК (260мм) 4000 02.jpg | https://www.decast.com/service/photo/dashboard/public/storage/devices/Декаст СТВХ-65 УК (260мм)/Декаст СТВХ-65 УК (260мм) 4000 03.jpg | https://www.decast.com/service/photo/dashboard/public/storage/devices/Декаст СТВХ-65 УК (260мм)/Декаст СТВХ-65 УК (260мм) 4000 04.jpg
78-80-01 | Промышленные | Декаст СТВХ-80 | турбинный | счетчик воды | Отстутсвует | Холодная вода | IP67 | нет |  | https://www.decast.com/service/photo/dashboard/public/storage/devices/Декаст СТВХ-80/Декаст СТВХ-80 4000 01.jpg | https://www.decast.com/service/photo/dashboard/public/storage/devices/Декаст СТВХ-80/Декаст СТВХ-80 4000 02.jpg | https://www.decast.com/service/photo/dashboard/public/storage/devices/Декаст СТВХ-80/Декаст СТВХ-80 4000 03.jpg | https://www.decast.com/service/photo/dashboard/public/storage/devices/Декаст СТВХ-80/Декаст СТВХ-80 4000 04.jpg
78-80-03 | Промышленные | Декаст СТВХ-80 ДГ | турбинный | счетчик воды | Импульсный выход | Холодная вода | IP67 | импульсный выход (геркон) |  | https://www.decast.com/service/photo/dashboard/public/storage/devices/Декаст СТВХ-80 ДГ/Декаст СТВХ-80 ДГ 4000 01.jpg | https://www.decast.com/service/photo/dashboard/public/storage/devices/Декаст СТВХ-80 ДГ/Декаст СТВХ-80 ДГ 4000 02.jpg | https://www.decast.com/service/photo/dashboard/public/storage/devices/Декаст СТВХ-80 ДГ/Декаст СТВХ-80 ДГ 4000 03.jpg | https://www.decast.com/service/photo/dashboard/public/storage/devices/Декаст СТВХ-80 ДГ/Декаст СТВХ-80 ДГ 4000 04.jpg
78-80-18 | Промышленные | Декаст СТВХ-80 УК (270мм) | турбинный | счетчик воды | Отстутсвует | Холодная вода | IP68 | нет |  | https://www.decast.com/service/photo/dashboard/public/storage/devices/Декаст СТВХ-80 УК (270мм)/Декаст СТВХ-80 УК (270мм) 4000 01.jpg | https://www.decast.com/service/photo/dashboard/public/storage/devices/Декаст СТВХ-80 УК (270мм)/Декаст СТВХ-80 УК (270мм) 4000 02.jpg | https://www.decast.com/service/photo/dashboard/public/storage/devices/Декаст СТВХ-80 УК (270мм)/Декаст СТВХ-80 УК (270мм) 4000 03.jpg | https://www.decast.com/service/photo/dashboard/public/storage/devices/Декаст СТВХ-80 УК (270мм)/Декаст СТВХ-80 УК (270мм) 4000 04.jpg
78-100-01 | Промышленные | Декаст СТВХ-100 | турбинный | счетчик воды | Отстутсвует | Холодная вода | IP67 | нет |  | https://www.decast.com/service/photo/dashboard/public/storage/devices/Декаст СТВХ-100/Декаст СТВХ-100 4000 01.jpg | https://www.decast.com/service/photo/dashboard/public/storage/devices/Декаст СТВХ-100/Декаст СТВХ-100 4000 02.jpg | https://www.decast.com/service/photo/dashboard/public/storage/devices/Декаст СТВХ-100/Декаст СТВХ-100 4000 03.jpg | https://www.decast.com/service/photo/dashboard/public/storage/devices/Декаст СТВХ-100/Декаст СТВХ-100 4000 04.jpg
78-100-03 | Промышленные | Декаст СТВХ-100 ДГ | турбинный | счетчик воды | Импульсный выход | Холодная вода | IP67 | импульсный выход (геркон) |  | https://www.decast.com/service/photo/dashboard/public/storage/devices/Декаст СТВХ-100 ДГ/Декаст СТВХ-100 ДГ 4000 01.jpg | https://www.decast.com/service/photo/dashboard/public/storage/devices/Декаст СТВХ-100 ДГ/Декаст СТВХ-100 ДГ 4000 02.jpg | https://www.decast.com/service/photo/dashboard/public/storage/devices/Декаст СТВХ-100 ДГ/Декаст СТВХ-100 ДГ 4000 03.jpg | https://www.decast.com/service/photo/dashboard/public/storage/devices/Декаст СТВХ-100 ДГ/Декаст СТВХ-100 ДГ 4000 04.jpg
78-100-19 | Промышленные | Декаст СТВХ-100 УК (300 мм) ДГ | турбинный | счетчик воды | Импульсный выход | Холодная вода | IP68 | импульсный выход (геркон) |  | empty | empty | empty | empty
78-150-01 | Промышленные | Декаст СТВХ-150 | турбинный | счетчик воды | Отстутсвует | Холодная вода | IP67 | нет |  | https://www.decast.com/service/photo/dashboard/public/storage/devices/Декаст СТВХ-150/Декаст СТВХ-150 4000 01.jpg | https://www.decast.com/service/photo/dashboard/public/storage/devices/Декаст СТВХ-150/Декаст СТВХ-150 4000 02.jpg | https://www.decast.com/service/photo/dashboard/public/storage/devices/Декаст СТВХ-150/Декаст СТВХ-150 4000 03.jpg | https://www.decast.com/service/photo/dashboard/public/storage/devices/Декаст СТВХ-150/Декаст СТВХ-150 4000 04.jpg
78-150-03 | Промышленные | Декаст СТВХ-150 ДГ | турбинный | счетчик воды | Импульсный выход | Холодная вода | IP67 | импульсный выход (геркон) |  | https://www.decast.com/service/photo/dashboard/public/storage/devices/Декаст СТВХ-150 ДГ/Декаст СТВХ-150 ДГ 4000 01.jpg | https://www.decast.com/service/photo/dashboard/public/storage/devices/Декаст СТВХ-150 ДГ/Декаст СТВХ-150 ДГ 4000 02.jpg | https://www.decast.com/service/photo/dashboard/public/storage/devices/Декаст СТВХ-150 ДГ/Декаст СТВХ-150 ДГ 4000 03.jpg | https://www.decast.com/service/photo/dashboard/public/storage/devices/Декаст СТВХ-150 ДГ/Декаст СТВХ-150 ДГ 4000 04.jpg
78-200-01 | Промышленные | Декаст СТВХ-200 | турбинный | счетчик воды | Отстутсвует | Холодная вода | IP67 | нет |  | https://www.decast.com/service/photo/dashboard/public/storage/devices/Декаст СТВХ-200/Декаст СТВХ-200 4000 01.jpg | https://www.decast.com/service/photo/dashboard/public/storage/devices/Декаст СТВХ-200/Декаст СТВХ-200 4000 02.jpg | https://www.decast.com/service/photo/dashboard/public/storage/devices/Декаст СТВХ-200/Декаст СТВХ-200 4000 03.jpg | https://www.decast.com/service/photo/dashboard/public/storage/devices/Декаст СТВХ-200/Декаст СТВХ-200 4000 04.jpg
78-200-03 | Промышленные | Декаст СТВХ-200 ДГ | турбинный | счетчик воды | Импульсный выход | Холодная вода | IP67 | импульсный выход (геркон) |  | https://www.decast.com/service/photo/dashboard/public/storage/devices/Декаст СТВХ-200 ДГ/Декаст СТВХ-200 ДГ 4000 01.jpg | https://www.decast.com/service/photo/dashboard/public/storage/devices/Декаст СТВХ-200 ДГ/Декаст СТВХ-200 ДГ 4000 02.jpg | https://www.decast.com/service/photo/dashboard/public/storage/devices/Декаст СТВХ-200 ДГ/Декаст СТВХ-200 ДГ 4000 03.jpg | https://www.decast.com/service/photo/dashboard/public/storage/devices/Декаст СТВХ-200 ДГ/Декаст СТВХ-200 ДГ 4000 04.jpg
20-15-367 | Механические | СТК МАРС NEO 15 RF | крыльчатый |  |  | Холодная и горячая вода | IP65 | LoRaWAN |  | https://www.decast.com/service/photo/dashboard/public/storage/devices/СТК МАРС NEO 15 RF/СТК МАРС NEO 15 RF 4000 01.jpg | https://www.decast.com/service/photo/dashboard/public/storage/devices/СТК МАРС NEO 15 RF/СТК МАРС NEO 15 RF 4000 02.jpg | https://www.decast.com/service/photo/dashboard/public/storage/devices/СТК МАРС NEO 15 RF/СТК МАРС NEO 15 RF 4000 03.jpg | https://www.decast.com/service/photo/dashboard/public/storage/devices/СТК МАРС NEO 15 RF/СТК МАРС NEO 15 RF 4000 04.jpg
20-15-96 | Механические | СТК МАРС NEO 15 RS-485 | крыльчатый |  |  | Холодная и горячая вода | IP65 | RS-485 |  | https://www.decast.com/service/photo/dashboard/public/storage/devices/СТК МАРС NEO 15 RS-485/СТК МАРС NEO 15 RS-485 4000 01.jpg | https://www.decast.com/service/photo/dashboard/public/storage/devices/СТК МАРС NEO 15 RS-485/СТК МАРС NEO 15 RS-485 4000 02.jpg | https://www.decast.com/service/photo/dashboard/public/storage/devices/СТК МАРС NEO 15 RS-485/СТК МАРС NEO 15 RS-485 4000 03.jpg | https://www.decast.com/service/photo/dashboard/public/storage/devices/СТК МАРС NEO 15 RS-485/СТК МАРС NEO 15 RS-485 4000 04.jpg
20-20-369 | Механические | СТК МАРС NEO 20 RF | крыльчатый |  |  | Холодная и горячая вода | IP65 | LoRaWAN |  | https://www.decast.com/service/photo/dashboard/public/storage/devices/СТК МАРС NEO 20 RF/СТК МАРС NEO 20 RF 4000 01.jpg | https://www.decast.com/service/photo/dashboard/public/storage/devices/СТК МАРС NEO 20 RF/СТК МАРС NEO 20 RF 4000 02.jpg | https://www.decast.com/service/photo/dashboard/public/storage/devices/СТК МАРС NEO 20 RF/СТК МАРС NEO 20 RF 4000 03.jpg | https://www.decast.com/service/photo/dashboard/public/storage/devices/СТК МАРС NEO 20 RF/СТК МАРС NEO 20 RF 4000 04.jpg
20-20-756 | Механические | СТК МАРС NEO 20 RS-485 | крыльчатый |  |  | Холодная и горячая вода | IP65 | RS-485 |  | https://www.decast.com/service/photo/dashboard/public/storage/devices/СТК МАРС NEO 20 RS-485/СТК МАРС NEO 20 RS-485 4000 01.jpg | https://www.decast.com/service/photo/dashboard/public/storage/devices/СТК МАРС NEO 20 RS-485/СТК МАРС NEO 20 RS-485 4000 02.jpg | https://www.decast.com/service/photo/dashboard/public/storage/devices/СТК МАРС NEO 20 RS-485/СТК МАРС NEO 20 RS-485 4000 03.jpg | https://www.decast.com/service/photo/dashboard/public/storage/devices/СТК МАРС NEO 20 RS-485/СТК МАРС NEO 20 RS-485 4000 04.jpg
20-15-27 | Ультразвуковые | СТК МАРС NEO -15 У Qp-0,6 | ультразвуковой | теплосчетчик | Отстутсвует | Холодная и горячая вода | IP65 | нет |  | https://www.decast.com/service/photo/dashboard/public/storage/devices/СТК МАРС NEO -15 У Qp-0,6/СТК МАРС NEO -15 У Qp-0,6 4000 01.jpg | https://www.decast.com/service/photo/dashboard/public/storage/devices/СТК МАРС NEO -15 У Qp-0,6/СТК МАРС NEO -15 У Qp-0,6 4000 02.jpg | https://www.decast.com/service/photo/dashboard/public/storage/devices/СТК МАРС NEO -15 У Qp-0,6/СТК МАРС NEO -15 У Qp-0,6 4000 03.jpg | https://www.decast.com/service/photo/dashboard/public/storage/devices/СТК МАРС NEO -15 У Qp-0,6/СТК МАРС NEO -15 У Qp-0,6 4000 04.jpg
20-15-27 | Ультразвуковые | СТК МАРС NEO -15 У Qp-0,6 RS485 | ультразвуковой | теплосчетчик | RS485 | Холодная и горячая вода | IP65 | нет |  | https://www.decast.com/service/photo/dashboard/public/storage/devices/СТК МАРС NEO -15 У Qp-0,6 RS485/СТК МАРС NEO -15 У Qp-0,6 RS485 4000 01.jpg | https://www.decast.com/service/photo/dashboard/public/storage/devices/СТК МАРС NEO -15 У Qp-0,6 RS485/СТК МАРС NEO -15 У Qp-0,6 RS485 4000 02.jpg | https://www.decast.com/service/photo/dashboard/public/storage/devices/СТК МАРС NEO -15 У Qp-0,6 RS485/СТК МАРС NEO -15 У Qp-0,6 RS485 4000 03.jpg | https://www.decast.com/service/photo/dashboard/public/storage/devices/СТК МАРС NEO -15 У Qp-0,6 RS485/СТК МАРС NEO -15 У Qp-0,6 RS485 4000 04.jpg
100-00-400 | Дополнительное оборудование | Базовая станция LoRaWAN | [7 empty] | empty | empty | empty | empty
100-00-228 | Дополнительное оборудование | Выносная антенна для 4G модуля | [7 empty] | empty | empty | empty | empty
71-15-01 | Бытовые | Декаст ВКМ-15 | крыльчатый |  |  | Холодная вода | IP68 | нет |  | https://www.decast.com/service/photo/dashboard/public/storage/devices/Декаст ВКМ-15/Декаст ВКМ-15 4000 01.jpg | https://www.decast.com/service/photo/dashboard/public/storage/devices/Декаст ВКМ-15/Декаст ВКМ-15 4000 02.jpg | https://www.decast.com/service/photo/dashboard/public/storage/devices/Декаст ВКМ-15/Декаст ВКМ-15 4000 03.jpg | https://www.decast.com/service/photo/dashboard/public/storage/devices/Декаст ВКМ-15/Декаст ВКМ-15 4000 04.jpg
72-25-267 | Домовые | Декаст ВСКМ 90-25 "АТЛАНТ" с импульсным выходом (ДГ) | крыльчатый |  |  | Холодная и горячая вода | IP67 | импульсный выход (геркон) |  | empty | empty | empty | empty
72-25-479 | Домовые умные | Декаст ВСКМ 90-25 МИД Р ВА | крыльчатый |  |  | Холодная и горячая вода | IP67 | NB-IoT |  | empty | empty | empty | empty
72-25-511 | Домовые умные | Декаст ВСКМ 90-25 МИД RS485 | крыльчатый |  |  | Холодная и горячая вода | IP67 (IP68 под заказ) | RS-485 |  | empty | empty | empty | empty
72-32-267 | Домовые | Декаст ВСКМ 90-32 "АТЛАНТ" с импульсным выходом (ДГ) | крыльчатый |  |  | Холодная и горячая вода | IP67 | импульсный выход (геркон) |  | empty | empty | empty | empty
72-32-479 | Домовые умные | Декаст ВСКМ 90-32 МИД Р ВА | крыльчатый |  |  | Холодная и горячая вода | IP67 | NB-IoT |  | empty | empty | empty | empty
72-32-511 | Домовые умные | Декаст ВСКМ 90-32 МИД RS485 | крыльчатый |  |  | Холодная и горячая вода | IP67 (IP68 под заказ) | RS-485 |  | empty | empty | empty | empty
72-32-03 | Домовые | Декаст ВСКМ 90-32 с импульсным выходом (ДГ) | крыльчатый |  |  | Холодная и горячая вода | IP67 (IP68 под заказ) | импульсный выход (геркон) |  | https://www.decast.com/service/photo/dashboard/public/storage/devices/Декаст ВСКМ 90-32 с импульсным выходом (ДГ)/Декаст ВСКМ 90-32 с импульсным выходом (ДГ) 4000 01.jpg | https://www.decast.com/service/photo/dashboard/public/storage/devices/Декаст ВСКМ 90-32 с импульсным выходом (ДГ)/Декаст ВСКМ 90-32 с импульсным выходом (ДГ) 4000 02.jpg | https://www.decast.com/service/photo/dashboard/public/storage/devices/Декаст ВСКМ 90-32 с импульсным выходом (ДГ)/Декаст ВСКМ 90-32 с импульсным выходом (ДГ) 4000 03.jpg | https://www.decast.com/service/photo/dashboard/public/storage/devices/Декаст ВСКМ 90-32 с импульсным выходом (ДГ)/Декаст ВСКМ 90-32 с импульсным выходом (ДГ) 4000 04.jpg
72-40-479 | Домовые умные | Декаст ВСКМ 90-40 МИД Р ВА | крыльчатый |  |  | Холодная и горячая вода | IP67 | NB-IoT |  | empty | empty | empty | empty
72-40-511 | Домовые умные | Декаст ВСКМ 90-40 МИД RS485 | крыльчатый |  |  | Холодная и горячая вода | IP67 (IP68 под заказ) | RS-485 |  | empty | empty | empty | empty
72-50-479 | Домовые умные | Декаст ВСКМ 90-50 МИД Р ВА |  |  |  | Холодная и горячая вода | IP67 | NB-IoT |  | empty | empty | empty | empty
72-50-511 | Домовые умные | Декаст ВСКМ 90-50 МИД RS485 | крыльчатый |  |  | Холодная и горячая вода | IP67 (IP68 под заказ) | RS-485 |  | empty | empty | empty | empty
72-50-491 | Домовые умные | Декаст ВСКМ 90-50 Ф МИД Р ВА | крыльчатый |  |  | Холодная и горячая вода | IP67 | NB-IoT |  | https://www.decast.com/service/photo/dashboard/public/storage/devices/Декаст ВСКМ 90-50 Ф МИД Р ВА/Декаст ВСКМ 90-50 Ф МИД Р ВА 4000 01.jpg | https://www.decast.com/service/photo/dashboard/public/storage/devices/Декаст ВСКМ 90-50 Ф МИД Р ВА/Декаст ВСКМ 90-50 Ф МИД Р ВА 4000 02.jpg | https://www.decast.com/service/photo/dashboard/public/storage/devices/Декаст ВСКМ 90-50 Ф МИД Р ВА/Декаст ВСКМ 90-50 Ф МИД Р ВА 4000 03.jpg | https://www.decast.com/service/photo/dashboard/public/storage/devices/Декаст ВСКМ 90-50 Ф МИД Р ВА/Декаст ВСКМ 90-50 Ф МИД Р ВА 4000 04.jpg
72-50-11 | Домовые | Декаст ВСКМ 90-50 Ф с импульсным выходом (ДГ) | крыльчатый |  |  | Холодная и горячая вода | IP67 (IP68 под заказ) | импульсный выход (геркон) |  | https://www.decast.com/service/photo/dashboard/public/storage/devices/Декаст ВСКМ 90-50 Ф с импульсным выходом (ДГ)/Декаст ВСКМ 90-50 Ф с импульсным выходом (ДГ) 4000 01.jpg | https://www.decast.com/service/photo/dashboard/public/storage/devices/Декаст ВСКМ 90-50 Ф с импульсным выходом (ДГ)/Декаст ВСКМ 90-50 Ф с импульсным выходом (ДГ) 4000 02.jpg | https://www.decast.com/service/photo/dashboard/public/storage/devices/Декаст ВСКМ 90-50 Ф с импульсным выходом (ДГ)/Декаст ВСКМ 90-50 Ф с импульсным выходом (ДГ) 4000 03.jpg | https://www.decast.com/service/photo/dashboard/public/storage/devices/Декаст ВСКМ 90-50 Ф с импульсным выходом (ДГ)/Декаст ВСКМ 90-50 Ф с импульсным выходом (ДГ) 4000 04.jpg
72-15-473 | Бытовые умные | Декаст ВСКМ 90Х-15 Класс "С" МИД И | крыльчатый |  |  | Холодная вода | IP68 | импульсный выход (открытый коллектор) |  | empty | empty | empty | empty
72-15-480 | Бытовые умные | Декаст ВСКМ 90Х-15 Класс "С" МИД Р (LoRaWan) | крыльчатый |  |  | Холодная вода | IP68 | LoRaWAN |  | empty | empty | empty | empty
72-15-470 | Бытовые умные | Декаст ВСКМ 90Х-15 Класс "С" МИД Р ВА | крыльчатый |  |  | Холодная вода | IP68 | NB-IoT |  | empty | empty | empty | empty
72-15-509 | Бытовые умные | Декаст ВСКМ 90Х-15 Класс "С" МИД RS485 | крыльчатый |  |  | Холодная вода | IP68 | RS-485 |  | empty | empty | empty | empty
72-20-473 | Бытовые умные | Декаст ВСКМ 90Х-20 Класс "С" МИД И | крыльчатый |  |  | Холодная вода | IP68 | импульсный выход (открытый коллектор) |  | empty | empty | empty | empty
72-20-480 | Бытовые умные | Декаст ВСКМ 90Х-20 Класс "С" МИД Р (LoRaWan) | крыльчатый |  |  | Холодная вода | IP68 | LoRaWAN |  | empty | empty | empty | empty
72-20-492 | Бытовые умные | Декаст ВСКМ 90Х-20 Класс "С" МИД Р ВА |  |  |  | Холодная вода | IP68 |  |  | empty | empty | empty | empty
72-20-509 | Бытовые умные | Декаст ВСКМ 90Х-20 Класс "С" МИД RS485 | крыльчатый |  |  | Холодная вода | IP68 | RS-485 |  | empty | empty | empty | empty
72-25-473 | Домовые умные | Декаст ВСКМ 90Х-25 Класс "С" МИД И | крыльчатый |  |  | Холодная и горячая вода | IP68 | импульсный выход (открытый коллектор) |  | empty | empty | empty | empty
72-25-480 | Домовые умные | Декаст ВСКМ 90Х-25 Класс "С" МИД Р (LoRaWan) | крыльчатый |  |  | Холодная вода | IP68 | LoRaWAN |  | empty | empty | empty | empty
72-25-492 | Домовые умные | Декаст ВСКМ 90Х-25 Класс "С" МИД Р ВА | крыльчатый |  |  | Холодная вода | IP68 | NB-IoT |  | empty | empty | empty | empty
72-25-509 | Домовые умные | Декаст ВСКМ 90Х-25 Класс "С" МИД RS485 | крыльчатый |  |  | Холодная вода | IP68 | RS-485 |  | empty | empty | empty | empty
72-32-473 | Домовые умные | Декаст ВСКМ 90Х-32 Класс "С" МИД И | крыльчатый |  |  | Холодная и горячая вода | IP68 | импульсный выход (открытый коллектор) |  | empty | empty | empty | empty
72-32-480 | Домовые умные | Декаст ВСКМ 90Х-32 Класс "С" МИД Р (LoRaWan) | крыльчатый |  |  | Холодная вода | IP68 | LoRaWAN |  | empty | empty | empty | empty
72-32-492 | Домовые умные | Декаст ВСКМ 90Х-32 Класс "С" МИД Р ВА |  |  |  | Холодная вода | IP68 |  |  | https://www.decast.com/service/photo/dashboard/public/storage/devices/Декаст ВСКМ 90Х-32 Класс -С- МИД Р ВА/Декаст ВСКМ 90Х-32 Класс -С- МИД Р ВА 4000 01.jpg | https://www.decast.com/service/photo/dashboard/public/storage/devices/Декаст ВСКМ 90Х-32 Класс -С- МИД Р ВА/Декаст ВСКМ 90Х-32 Класс -С- МИД Р ВА 4000 02.jpg | https://www.decast.com/service/photo/dashboard/public/storage/devices/Декаст ВСКМ 90Х-32 Класс -С- МИД Р ВА/Декаст ВСКМ 90Х-32 Класс -С- МИД Р ВА 4000 03.jpg | https://www.decast.com/service/photo/dashboard/public/storage/devices/Декаст ВСКМ 90Х-32 Класс -С- МИД Р ВА/Декаст ВСКМ 90Х-32 Класс -С- МИД Р ВА 4000 04.jpg
72-32-509 | Домовые умные | Декаст ВСКМ 90Х-32 Класс "С" МИД RS485 | крыльчатый |  |  | Холодная вода | IP68 | RS-485 |  | empty | empty | empty | empty
72-40-473 | Домовые умные | Декаст ВСКМ 90Х-40 Класс "С" МИД И | крыльчатый |  |  | Холодная и горячая вода | IP68 | импульсный выход (открытый коллектор) |  | empty | empty | empty | empty
72-40-480 | Домовые умные | Декаст ВСКМ 90Х-40 Класс "С" МИД Р (LoRaWan) | крыльчатый |  |  | Холодная вода | IP68 | LoRaWAN |  | empty | empty | empty | empty
72-40-492 | Домовые умные | Декаст ВСКМ 90Х-40 Класс "С" МИД Р ВА | крыльчатый |  |  | Холодная вода | IP68 | NB-IoT |  | https://www.decast.com/service/photo/dashboard/public/storage/devices/Декаст ВСКМ 90Х-40 Класс -С- МИД Р ВА/Декаст ВСКМ 90Х-40 Класс -С- МИД Р ВА 4000 01.jpg | https://www.decast.com/service/photo/dashboard/public/storage/devices/Декаст ВСКМ 90Х-40 Класс -С- МИД Р ВА/Декаст ВСКМ 90Х-40 Класс -С- МИД Р ВА 4000 02.jpg | https://www.decast.com/service/photo/dashboard/public/storage/devices/Декаст ВСКМ 90Х-40 Класс -С- МИД Р ВА/Декаст ВСКМ 90Х-40 Класс -С- МИД Р ВА 4000 03.jpg | https://www.decast.com/service/photo/dashboard/public/storage/devices/Декаст ВСКМ 90Х-40 Класс -С- МИД Р ВА/Декаст ВСКМ 90Х-40 Класс -С- МИД Р ВА 4000 04.jpg
72-40-509 | Домовые умные | Декаст ВСКМ 90Х-40 Класс "С" МИД RS485 | крыльчатый |  |  | Холодная вода | IP68 | RS-485 |  | empty | empty | empty | empty
72-50-473 | Домовые умные | Декаст ВСКМ 90Х-50 Класс "С" МИД И | крыльчатый |  |  | Холодная и горячая вода | IP68 | импульсный выход (открытый коллектор) |  | empty | empty | empty | empty
72-50-480 | Домовые умные | Декаст ВСКМ 90Х-50 Класс "С" МИД Р (LoRaWan) | крыльчатый |  |  | Холодная вода | IP68 | LoRaWAN |  | empty | empty | empty | empty
72-50-492 | Домовые умные | Декаст ВСКМ 90Х-50 Класс "С" МИД Р ВА | крыльчатый |  |  | Холодная вода | IP68 | NB-IoT |  | empty | empty | empty | empty
72-50-509 | Домовые умные | Декаст ВСКМ 90Х-50 Класс "С" МИД RS485 | крыльчатый |  |  | Холодная вода | IP68 | RS-485 |  | empty | empty | empty | empty
72-15-249 | Бытовые | Декаст ВСКМ-15 (110 мм, без кмч) | крыльчатый |  |  | Холодная и горячая вода | IP67 | нет |  | empty | empty | empty | empty
72-15-251 | Бытовые | Декаст ВСКМ-15 (110 мм, без кмч) с импульсным выходом (ДГ) | крыльчатый |  |  | Холодная и горячая вода | IP67 | импульсный выход (геркон) |  | empty | empty | empty | empty
72-15-244 | Бытовые | Декаст ВСКМ-15 (110 мм, с кмч с ОК) | крыльчатый |  |  | Холодная и горячая вода | IP67 | нет |  | empty | empty | empty | empty
72-15-245 | Бытовые | Декаст ВСКМ-15 (110 мм, с кмч с ОК) с импульсным выходом (ДГ) | крыльчатый |  |  | Холодная и горячая вода | IP67 | импульсный выход (геркон) |  | empty | empty | empty | empty
72-15-250 | Бытовые | Декаст ВСКМ-15 (80 мм, без кмч) | крыльчатый |  |  | Холодная и горячая вода | IP67 | нет |  | empty | empty | empty | empty
72-15-252 | Бытовые | Декаст ВСКМ-15 (80 мм, без кмч) с импульсным выходом (ДГ) | крыльчатый |  |  | Холодная и горячая вода | IP67 | импульсный выход (геркон) |  | empty | empty | empty | empty
72-15-247 | Бытовые | Декаст ВСКМ-15 (80 мм, с кмч с ОК) | крыльчатый |  |  | Холодная и горячая вода | IP67 | нет |  | empty | empty | empty | empty
72-15-248 | Бытовые | Декаст ВСКМ-15 (80 мм, с кмч с ОК) с импульсным выходом (ДГ) | крыльчатый |  |  | Холодная и горячая вода | IP67 | импульсный выход (геркон) |  | empty | empty | empty | empty
72-15-438 | Бытовые умные | Декаст ВСКМ-15 iWAN (110 мм, без кмч) | крыльчатый |  |  | Холодная вода | IP67 | LoRaWAN |  | empty | empty | empty | empty
72-15-439 | Бытовые умные | Декаст ВСКМ-15 iWAN (80 мм, без кмч) | крыльчатый |  |  | Холодная вода |  | LoRaWAN |  | empty | empty | empty | empty
72-15-442 | Бытовые умные | Декаст ВСКМ-15 iWAN (NB-IoT) (110 мм, без кмч) | крыльчатый |  |  | Холодная вода | IP67 | NB-IoT |  | empty | empty | empty | empty
72-15-444 | Бытовые умные | Декаст ВСКМ-15 iWAN (NB-IoT) (80 мм, без кмч) | крыльчатый |  |  | Холодная вода | IP67 | NB-IoT |  | empty | empty | empty | empty
72-20-438 | Бытовые умные | Декаст ВСКМ-20 iWAN (без кмч) | крыльчатый |  |  | Холодная вода | IP67 | LoRaWAN |  | empty | empty | empty | empty
73-15-270 | Бытовые | Декаст ОСВУ-15, с кмч с ОК | крыльчатый |  |  | Холодная и горячая вода | IP67 | нет |  | empty | empty | empty | empty
75-25-298 | Домовые умные | Декаст ОСВУ-25 "НЕПТУН" МИД Р | крыльчатый |  |  | Холодная и горячая вода | IP67 | LoRaWAN |  | empty | empty | empty | empty
75-25-494 | Домовые умные | Декаст ОСВУ-25 НЕПТУН МИД Р ВА | крыльчатый |  |  | Холодная и горячая вода | IP67 | NB-IoT |  | https://www.decast.com/service/photo/dashboard/public/storage/devices/Декаст ОСВУ-25 НЕПТУН МИД Р ВА/Декаст ОСВУ-25 НЕПТУН МИД Р ВА 4000 01.jpg | https://www.decast.com/service/photo/dashboard/public/storage/devices/Декаст ОСВУ-25 НЕПТУН МИД Р ВА/Декаст ОСВУ-25 НЕПТУН МИД Р ВА 4000 02.jpg | https://www.decast.com/service/photo/dashboard/public/storage/devices/Декаст ОСВУ-25 НЕПТУН МИД Р ВА/Декаст ОСВУ-25 НЕПТУН МИД Р ВА 4000 03.jpg | https://www.decast.com/service/photo/dashboard/public/storage/devices/Декаст ОСВУ-25 НЕПТУН МИД Р ВА/Декаст ОСВУ-25 НЕПТУН МИД Р ВА 4000 04.jpg
75-32-298 | Домовые умные | Декаст ОСВУ-32 "НЕПТУН" МИД Р | крыльчатый |  |  | Холодная и горячая вода | IP67 | LoRaWAN |  | empty | empty | empty | empty
75-32-494 | Домовые умные | Декаст ОСВУ-32 НЕПТУН МИД Р ВА | крыльчатый |  |  | Холодная и горячая вода | IP67 | NB-IoT |  | https://www.decast.com/service/photo/dashboard/public/storage/devices/Декаст ОСВУ-32 НЕПТУН МИД Р ВА/Декаст ОСВУ-32 НЕПТУН МИД Р ВА 4000 01.jpg | https://www.decast.com/service/photo/dashboard/public/storage/devices/Декаст ОСВУ-32 НЕПТУН МИД Р ВА/Декаст ОСВУ-32 НЕПТУН МИД Р ВА 4000 02.jpg | https://www.decast.com/service/photo/dashboard/public/storage/devices/Декаст ОСВУ-32 НЕПТУН МИД Р ВА/Декаст ОСВУ-32 НЕПТУН МИД Р ВА 4000 03.jpg | https://www.decast.com/service/photo/dashboard/public/storage/devices/Декаст ОСВУ-32 НЕПТУН МИД Р ВА/Декаст ОСВУ-32 НЕПТУН МИД Р ВА 4000 04.jpg
75-40-298 | Домовые умные | Декаст ОСВУ-40 "НЕПТУН" МИД Р | крыльчатый |  |  | Холодная и горячая вода | IP67 | LoRaWAN |  | empty | empty | empty | empty
75-40-494 | Домовые умные | Декаст ОСВУ-40 НЕПТУН МИД Р ВА | крыльчатый |  |  | Холодная и горячая вода | IP67 | NB-IoT |  | https://www.decast.com/service/photo/dashboard/public/storage/devices/Декаст ОСВУ-40 НЕПТУН МИД Р ВА/Декаст ОСВУ-40 НЕПТУН МИД Р ВА 4000 01.jpg | https://www.decast.com/service/photo/dashboard/public/storage/devices/Декаст ОСВУ-40 НЕПТУН МИД Р ВА/Декаст ОСВУ-40 НЕПТУН МИД Р ВА 4000 02.jpg | https://www.decast.com/service/photo/dashboard/public/storage/devices/Декаст ОСВУ-40 НЕПТУН МИД Р ВА/Декаст ОСВУ-40 НЕПТУН МИД Р ВА 4000 03.jpg | https://www.decast.com/service/photo/dashboard/public/storage/devices/Декаст ОСВУ-40 НЕПТУН МИД Р ВА/Декаст ОСВУ-40 НЕПТУН МИД Р ВА 4000 04.jpg
76-15-85 | Бытовые | Декаст ОСВХ-15 "НЕПТУН" Класс "С" (110 мм) | крыльчатый |  |  | Холодная вода | IP67 | нет |  | empty | empty | empty | empty
76-15-493 | Бытовые умные | Декаст ОСВХ-15 "НЕПТУН" Класс "С" МИД Р ВА | крыльчатый |  |  | Холодная вода | IP67 | NB-IoT |  | empty | empty | empty | empty
76-20-493 | Бытовые умные | Декаст ОСВХ-20 "НЕПТУН" Класс "С" МИД Р ВА | крыльчатый |  |  | Холодная вода | IP67 | NB-IoT |  | empty | empty | empty | empty
76-20-05 | Бытовые | Декаст ОСВХ-20 "НЕПТУН" Класс "С" с импульсным выходом (ДГ) | крыльчатый |  |  | Холодная вода | IP67 | импульсный выход (геркон) |  | empty | empty | empty | empty
76-25-303 | Домовые умные | Декаст ОСВХ-25 "НЕПТУН" Класс "С" МИД Р | крыльчатый |  |  | Холодная вода | IP67 | LoRaWAN |  | empty | empty | empty | empty
76-25-493 | Домовые умные | Декаст ОСВХ-25 "НЕПТУН" Класс "С" МИД Р ВА | крыльчатый |  |  | Холодная вода | IP67 | NB-IoT |  | empty | empty | empty | empty
76-25-695 | Домовые умные | Декаст ОСВХ-25 "НЕПТУН" Класс "С" МИД RS485 | крыльчатый |  |  | Холодная вода | IP67 | RS-485 |  | empty | empty | empty | empty
76-25-304 | Домовые умные | Декаст ОСВХ-25 "НЕПТУН" Класс "С" с импульсным выходом типа "открытый коллектор" (МИД И) | крыльчатый |  |  | Холодная вода | IP67 | импульсный выход (открытый коллектор) |  | empty | empty | empty | empty
76-25-03 | Домовые | Декаст ОСВХ-25 "НЕПТУН" с импульсным выходом (ДГ) | крыльчатый |  |  | Холодная вода | IP67 | импульсный выход (геркон) |  | empty | empty | empty | empty
76-25-299 | Домовые умные | Декаст ОСВХ-25 "НЕПТУН" с импульсным выходом типа "открытый коллектор" (МИД И) | крыльчатый |  |  | Холодная вода | IP67 | импульсный выход (открытый коллектор) |  | empty | empty | empty | empty
76-25-494 | Домовые умные | Декаст ОСВХ-25 НЕПТУН МИД Р ВА | крыльчатый |  |  | Холодная вода | IP67 | NB-IoT |  | https://www.decast.com/service/photo/dashboard/public/storage/devices/Декаст ОСВХ-25 НЕПТУН МИД Р ВА/Декаст ОСВХ-25 НЕПТУН МИД Р ВА 4000 01.jpg | https://www.decast.com/service/photo/dashboard/public/storage/devices/Декаст ОСВХ-25 НЕПТУН МИД Р ВА/Декаст ОСВХ-25 НЕПТУН МИД Р ВА 4000 02.jpg | https://www.decast.com/service/photo/dashboard/public/storage/devices/Декаст ОСВХ-25 НЕПТУН МИД Р ВА/Декаст ОСВХ-25 НЕПТУН МИД Р ВА 4000 03.jpg | https://www.decast.com/service/photo/dashboard/public/storage/devices/Декаст ОСВХ-25 НЕПТУН МИД Р ВА/Декаст ОСВХ-25 НЕПТУН МИД Р ВА 4000 04.jpg
76-32-303 | Домовые умные | Декаст ОСВХ-32 "НЕПТУН" Класс "С" МИД Р | крыльчатый |  |  | Холодная вода | IP67 | LoRaWAN |  | empty | empty | empty | empty
76-32-493 | Домовые умные | Декаст ОСВХ-32 "НЕПТУН" Класс "С" МИД Р ВА | крыльчатый |  |  | Холодная вода | IP67 | NB-IoT |  | empty | empty | empty | empty
76-32-695 | Домовые умные | Декаст ОСВХ-32 "НЕПТУН" Класс "С" МИД RS | крыльчатый |  |  | Холодная вода | IP67 | RS-485 |  | empty | empty | empty | empty
76-32-298 | Домовые умные | Декаст ОСВХ-32 "НЕПТУН" МИД Р | крыльчатый |  |  | Холодная вода | IP67 | LoRaWAN |  | empty | empty | empty | empty
76-32-299 | Домовые умные | Декаст ОСВХ-32 "НЕПТУН" с импульсным выходом типа "открытый коллектор" (МИД И) | крыльчатый |  |  | Холодная вода | IP67 | импульсный выход (открытый коллектор) |  | empty | empty | empty | empty
76-32-494 | Домовые умные | Декаст ОСВХ-32 НЕПТУН МИД РВА | крыльчатый |  |  | Холодная вода | IP67 | NB-IoT |  | https://www.decast.com/service/photo/dashboard/public/storage/devices/Декаст ОСВХ-32 НЕПТУН МИД РВА/Декаст ОСВХ-32 НЕПТУН МИД РВА 4000 01.jpg | https://www.decast.com/service/photo/dashboard/public/storage/devices/Декаст ОСВХ-32 НЕПТУН МИД РВА/Декаст ОСВХ-32 НЕПТУН МИД РВА 4000 02.jpg | https://www.decast.com/service/photo/dashboard/public/storage/devices/Декаст ОСВХ-32 НЕПТУН МИД РВА/Декаст ОСВХ-32 НЕПТУН МИД РВА 4000 03.jpg | https://www.decast.com/service/photo/dashboard/public/storage/devices/Декаст ОСВХ-32 НЕПТУН МИД РВА/Декаст ОСВХ-32 НЕПТУН МИД РВА 4000 04.jpg
76-40-303 | Домовые умные | Декаст ОСВХ-40 "НЕПТУН" Класс "С" МИД Р | крыльчатый |  |  | Холодная вода | IP67 | LoRaWAN |  | empty | empty | empty | empty
76-40-493 | Домовые умные | Декаст ОСВХ-40 "НЕПТУН" Класс "С" МИД Р ВА |  |  |  | Холодная вода | IP67 |  |  | empty | empty | empty | empty
76-40-695 | Домовые умные | Декаст ОСВХ-40 "НЕПТУН" Класс "С" МИД RS485 | крыльчатый |  |  | Холодная вода | IP67 | RS-485 |  | empty | empty | empty | empty
76-40-494 | Домовые умные | Декаст ОСВХ-40 НЕПТУН МИД Р ВА | крыльчатый |  |  | Холодная вода | IP67 | NB-IoT |  | https://www.decast.com/service/photo/dashboard/public/storage/devices/Декаст ОСВХ-40 НЕПТУН МИД Р ВА/Декаст ОСВХ-40 НЕПТУН МИД Р ВА 4000 01.jpg | https://www.decast.com/service/photo/dashboard/public/storage/devices/Декаст ОСВХ-40 НЕПТУН МИД Р ВА/Декаст ОСВХ-40 НЕПТУН МИД Р ВА 4000 02.jpg | https://www.decast.com/service/photo/dashboard/public/storage/devices/Декаст ОСВХ-40 НЕПТУН МИД Р ВА/Декаст ОСВХ-40 НЕПТУН МИД Р ВА 4000 03.jpg | https://www.decast.com/service/photo/dashboard/public/storage/devices/Декаст ОСВХ-40 НЕПТУН МИД Р ВА/Декаст ОСВХ-40 НЕПТУН МИД Р ВА 4000 04.jpg
100-00-202 | Дополнительное оборудование | Декаст Сервер Мини | [5 empty] | RS-485 |  | empty | empty | empty | empty
100-00-201 | Дополнительное оборудование | Декаст Сервер Шкаф 8RS | [5 empty] | RS-485 |  | empty | empty | empty | empty
100-00-205 | Дополнительное оборудование | Декаст Сервер Юнит | [5 empty] | RS-485 |  | empty | empty | empty | empty
09-100-498 | Комбинированные | Декаст СТВК 1 100/20 ДГР (NB-IoT) | комбинированный |  |  | Холодная вода | IP68 | импульсный выход (геркон) |  | empty | empty | empty | empty
09-100-499 | Комбинированные | Декаст СТВК 1 100/20 ДГР (NB-IoT) | комбинированный |  |  | Холодная вода | IP68 | импульсный выход (геркон) |  | empty | empty | empty | empty
09-50-498 | Комбинированные | Декаст СТВК 1 50/15 ДГР (NB-IoT) | комбинированный |  |  | Холодная вода | IP68 | импульсный выход (геркон) |  | empty | empty | empty | empty
09-50-499 | Комбинированные | Декаст СТВК 1 50/15 ДГР (NB-IoT) | комбинированный |  |  | Холодная вода | IP68 | импульсный выход (геркон) |  | empty | empty | empty | empty
09-80-498 | Комбинированные | Декаст СТВК 1 80/20 ДГР (NB-IoT) | комбинированный |  |  | Холодная вода | IP68 | импульсный выход (геркон) |  | empty | empty | empty | empty
09-80-499 | Комбинированные | Декаст СТВК 1 80/20 ДГР (NB-IoT) | комбинированный |  |  | Холодная вода | IP68 | импульсный выход (геркон) |  | empty | empty | empty | empty
10-100-01 | Комбинированные | Декаст СТВК 2 100/20 | комбинированный |  |  | Холодная вода | IP67 | нет |  | empty | empty | empty | empty
10-100-498 | Комбинированные | Декаст СТВК 2 100/20 ДГР (NB-IoT) | комбинированный |  |  | Холодная вода | IP67 | импульсный выход (геркон) |  | empty | empty | empty | empty
10-150-498 | Комбинированные | Декаст СТВК 2 150/40 ДГР (NB-IoT) | комбинированный |  |  | Холодная вода | IP67 | импульсный выход (геркон) |  | https://www.decast.com/service/photo/dashboard/public/storage/devices/Декаст СТВК 2 150-40 ДГР (NB-IoT)/Декаст СТВК 2 150-40 ДГР (NB-IoT) 4000 01.jpg | empty | empty | empty
10-150-499 | Комбинированные | Декаст СТВК 2 150/40 ДГР (NB-IoT) | комбинированный |  |  | Холодная вода | IP67 | импульсный выход (геркон) |  | https://www.decast.com/service/photo/dashboard/public/storage/devices/Декаст СТВК 2 150-40 ДГР (NB-IoT)/Декаст СТВК 2 150-40 ДГР (NB-IoT) 4000 01.jpg | empty | empty | empty
10-50-498 | Комбинированные | Декаст СТВК 2 50/15 ДГР (NB-IoT) | комбинированный |  |  | Холодная вода | IP67 | импульсный выход (геркон) |  | https://www.decast.com/service/photo/dashboard/public/storage/devices/Декаст СТВК 2 50-15 ДГР (NB-IoT)/Декаст СТВК 2 50-15 ДГР (NB-IoT) 4000 01.jpg | empty | empty | empty
10-50-499 | Комбинированные | Декаст СТВК 2 50/15 ДГР (NB-IoT) | комбинированный |  |  | Холодная вода | IP67 | импульсный выход (геркон) |  | https://www.decast.com/service/photo/dashboard/public/storage/devices/Декаст СТВК 2 50-15 ДГР (NB-IoT)/Декаст СТВК 2 50-15 ДГР (NB-IoT) 4000 01.jpg | empty | empty | empty
10-65-01 | Комбинированные | Декаст СТВК 2 65/20 | комбинированный |  |  | Холодная вода | IP67 | нет |  | https://www.decast.com/service/photo/dashboard/public/storage/devices/Декаст СТВК 2 65-20/Декаст СТВК 2 65-20 4000 01.jpg | empty | empty | empty
10-65-498 | Комбинированные | Декаст СТВК 2 65/20 ДГР (NB-IoT) | комбинированный |  |  | Холодная вода | IP67 | импульсный выход (геркон) |  | https://www.decast.com/service/photo/dashboard/public/storage/devices/Декаст СТВК 2 65-20 ДГР (NB-IoT)/Декаст СТВК 2 65-20 ДГР (NB-IoT) 4000 01.jpg | empty | empty | empty
10-65-499 | Комбинированные | Декаст СТВК 2 65/20 ДГР (NB-IoT) | комбинированный |  |  | Холодная вода | IP67 | импульсный выход (геркон) |  | https://www.decast.com/service/photo/dashboard/public/storage/devices/Декаст СТВК 2 65-20 ДГР (NB-IoT)/Декаст СТВК 2 65-20 ДГР (NB-IoT) 4000 01.jpg | empty | empty | empty
10-65-464 | Комбинированные | Декаст СТВК 2 65/20 с импульсным выходом (ДГ) (100/10 л/имп) | комбинированный |  |  | Холодная вода | IP67 | импульсный выход (геркон) |  | https://www.decast.com/service/photo/dashboard/public/storage/devices/Декаст СТВК 2 65-20 с импульсным выходом (ДГ) (100-10 л-имп)/Декаст СТВК 2 65-20 с импульсным выходом (ДГ) (100-10 л-имп) 4000 01.jpg | empty | empty | empty
10-80-498 | Комбинированные | Декаст СТВК 2 80/20 ДГР (NB-IoT) | комбинированный |  |  | Холодная вода | IP67 | импульсный выход (геркон) |  | https://www.decast.com/service/photo/dashboard/public/storage/devices/Декаст СТВК 2 80-20 ДГР (NB-IoT)/Декаст СТВК 2 80-20 ДГР (NB-IoT) 4000 01.jpg | empty | empty | empty
10-80-499 | Комбинированные | Декаст СТВК 2 80/20 ДГР (NB-IoT) | комбинированный |  |  | Холодная вода | IP67 | импульсный выход (геркон) |  | https://www.decast.com/service/photo/dashboard/public/storage/devices/Декаст СТВК 2 80-20 ДГР (NB-IoT)/Декаст СТВК 2 80-20 ДГР (NB-IoT) 4000 01.jpg | empty | empty | empty
77-100-485 | Промышленные умные | Декаст СТВУ-100 МИД Р ВА | турбинный |  |  | Холодная и горячая вода | IP68 | NB-IoT |  | https://www.decast.com/service/photo/dashboard/public/storage/devices/Декаст СТВУ-100 МИД Р ВА/Декаст СТВУ-100 МИД Р ВА 4000 01.jpg | https://www.decast.com/service/photo/dashboard/public/storage/devices/Декаст СТВУ-100 МИД Р ВА/Декаст СТВУ-100 МИД Р ВА 4000 02.jpg | https://www.decast.com/service/photo/dashboard/public/storage/devices/Декаст СТВУ-100 МИД Р ВА/Декаст СТВУ-100 МИД Р ВА 4000 03.jpg | https://www.decast.com/service/photo/dashboard/public/storage/devices/Декаст СТВУ-100 МИД Р ВА/Декаст СТВУ-100 МИД Р ВА 4000 04.jpg
77-100-512 | Промышленные умные | Декаст СТВУ-100 МИД RS (IP68) | турбинный |  |  | Холодная и горячая вода | IP68 | RS-485 |  | https://www.decast.com/service/photo/dashboard/public/storage/devices/Декаст СТВУ-100 МИД RS (IP68)/Декаст СТВУ-100 МИД RS (IP68) 4000 01.jpg | empty | empty | empty
77-150-485 | Промышленные умные | Декаст СТВУ-150 МИД Р ВА | турбинный |  |  | Холодная и горячая вода | IP68 | NB-IoT |  | https://www.decast.com/service/photo/dashboard/public/storage/devices/Декаст СТВУ-150 МИД Р ВА/Декаст СТВУ-150 МИД Р ВА 4000 01.jpg | https://www.decast.com/service/photo/dashboard/public/storage/devices/Декаст СТВУ-150 МИД Р ВА/Декаст СТВУ-150 МИД Р ВА 4000 02.jpg | https://www.decast.com/service/photo/dashboard/public/storage/devices/Декаст СТВУ-150 МИД Р ВА/Декаст СТВУ-150 МИД Р ВА 4000 03.jpg | https://www.decast.com/service/photo/dashboard/public/storage/devices/Декаст СТВУ-150 МИД Р ВА/Декаст СТВУ-150 МИД Р ВА 4000 04.jpg
77-150-512 | Промышленные умные | Декаст СТВУ-150 МИД RS (IP68) | турбинный |  |  | Холодная и горячая вода | IP68 | RS-485 |  | https://www.decast.com/service/photo/dashboard/public/storage/devices/Декаст СТВУ-150 МИД RS (IP68)/Декаст СТВУ-150 МИД RS (IP68) 4000 01.jpg | empty | empty | empty
77-150-299 | Промышленные умные | Декаст СТВУ-150 с импульсным выходом типа "открытый коллектор" (МИД И) (IP68) | турбинный |  |  | Холодная и горячая вода | IP68 | импульсный выход (открытый коллектор) |  | https://www.decast.com/service/photo/dashboard/public/storage/devices/Декаст СТВУ-150 с импульсным выходом типа -открытый коллектор- (МИД И) (IP68)/Декаст СТВУ-150 с импульсным выходом типа -открытый коллектор- (МИД И) (IP68) 4000 01.jpg | empty | empty | empty
77-200-01 | Промышленные | Декаст СТВУ-200 | турбинный |  |  | Холодная и горячая вода | IP67 | нет |  | https://www.decast.com/service/photo/dashboard/public/storage/devices/Декаст СТВУ-200/Декаст СТВУ-200 4000 01.jpg | https://www.decast.com/service/photo/dashboard/public/storage/devices/Декаст СТВУ-200/Декаст СТВУ-200 4000 02.jpg | https://www.decast.com/service/photo/dashboard/public/storage/devices/Декаст СТВУ-200/Декаст СТВУ-200 4000 03.jpg | https://www.decast.com/service/photo/dashboard/public/storage/devices/Декаст СТВУ-200/Декаст СТВУ-200 4000 04.jpg
77-200-485 | Промышленные умные | Декаст СТВУ-200 МИД Р ВА | турбинный |  |  | Холодная и горячая вода | IP68 | NB-IoT |  | https://www.decast.com/service/photo/dashboard/public/storage/devices/Декаст СТВУ-200 МИД Р ВА/Декаст СТВУ-200 МИД Р ВА 4000 01.jpg | https://www.decast.com/service/photo/dashboard/public/storage/devices/Декаст СТВУ-200 МИД Р ВА/Декаст СТВУ-200 МИД Р ВА 4000 02.jpg | https://www.decast.com/service/photo/dashboard/public/storage/devices/Декаст СТВУ-200 МИД Р ВА/Декаст СТВУ-200 МИД Р ВА 4000 03.jpg | https://www.decast.com/service/photo/dashboard/public/storage/devices/Декаст СТВУ-200 МИД Р ВА/Декаст СТВУ-200 МИД Р ВА 4000 04.jpg
77-200-512 | Промышленные умные | Декаст СТВУ-200 МИД RS (IP68) | турбинный |  |  | Холодная и горячая вода | IP68 | RS-485 |  | https://www.decast.com/service/photo/dashboard/public/storage/devices/Декаст СТВУ-200 МИД RS (IP68)/Декаст СТВУ-200 МИД RS (IP68) 4000 01.jpg | empty | empty | empty
77-40-01 | Промышленные | Декаст СТВУ-40 | турбинный |  |  | Холодная и горячая вода | IP67 | нет |  | https://www.decast.com/service/photo/dashboard/public/storage/devices/Декаст СТВУ-40/Декаст СТВУ-40 4000 01.jpg | https://www.decast.com/service/photo/dashboard/public/storage/devices/Декаст СТВУ-40/Декаст СТВУ-40 4000 02.jpg | https://www.decast.com/service/photo/dashboard/public/storage/devices/Декаст СТВУ-40/Декаст СТВУ-40 4000 03.jpg | https://www.decast.com/service/photo/dashboard/public/storage/devices/Декаст СТВУ-40/Декаст СТВУ-40 4000 04.jpg
77-40-03 | Промышленные | Декаст СТВУ-40 с импульсным выходом (ДГ) | турбинный |  |  | Холодная и горячая вода | IP67 | импульсный выход (геркон) |  | https://www.decast.com/service/photo/dashboard/public/storage/devices/Декаст СТВУ-40 с импульсным выходом (ДГ)/Декаст СТВУ-40 с импульсным выходом (ДГ) 4000 01.jpg | https://www.decast.com/service/photo/dashboard/public/storage/devices/Декаст СТВУ-40 с импульсным выходом (ДГ)/Декаст СТВУ-40 с импульсным выходом (ДГ) 4000 02.jpg | https://www.decast.com/service/photo/dashboard/public/storage/devices/Декаст СТВУ-40 с импульсным выходом (ДГ)/Декаст СТВУ-40 с импульсным выходом (ДГ) 4000 03.jpg | https://www.decast.com/service/photo/dashboard/public/storage/devices/Декаст СТВУ-40 с импульсным выходом (ДГ)/Декаст СТВУ-40 с импульсным выходом (ДГ) 4000 04.jpg
77-50-485 | Промышленные умные | Декаст СТВУ-50 МИД Р ВА | турбинный |  |  | Холодная и горячая вода | IP68 | NB-IoT |  | https://www.decast.com/service/photo/dashboard/public/storage/devices/Декаст СТВУ-50 МИД Р ВА/Декаст СТВУ-50 МИД Р ВА 4000 01.jpg | https://www.decast.com/service/photo/dashboard/public/storage/devices/Декаст СТВУ-50 МИД Р ВА/Декаст СТВУ-50 МИД Р ВА 4000 02.jpg | https://www.decast.com/service/photo/dashboard/public/storage/devices/Декаст СТВУ-50 МИД Р ВА/Декаст СТВУ-50 МИД Р ВА 4000 03.jpg | https://www.decast.com/service/photo/dashboard/public/storage/devices/Декаст СТВУ-50 МИД Р ВА/Декаст СТВУ-50 МИД Р ВА 4000 04.jpg
77-50-512 | Промышленные умные | Декаст СТВУ-50 МИД RS (IP68) | турбинный |  |  | Холодная и горячая вода | IP68 | RS-485 |  | https://www.decast.com/service/photo/dashboard/public/storage/devices/Декаст СТВУ-50 МИД RS (IP68)/Декаст СТВУ-50 МИД RS (IP68) 4000 01.jpg | empty | empty | empty
77-65-512 | Промышленные умные | Декаст СТВУ-65 МИД RS (IP68) | турбинный |  |  | Холодная и горячая вода | IP68 | RS-485 |  | https://www.decast.com/service/photo/dashboard/public/storage/devices/Декаст СТВУ-65 МИД RS (IP68)/Декаст СТВУ-65 МИД RS (IP68) 4000 01.jpg | https://www.decast.com/service/photo/dashboard/public/storage/devices/Декаст СТВУ-65 МИД RS (IP68)/Декаст СТВУ-65 МИД RS (IP68) 4000 02.jpg | https://www.decast.com/service/photo/dashboard/public/storage/devices/Декаст СТВУ-65 МИД RS (IP68)/Декаст СТВУ-65 МИД RS (IP68) 4000 03.jpg | https://www.decast.com/service/photo/dashboard/public/storage/devices/Декаст СТВУ-65 МИД RS (IP68)/Декаст СТВУ-65 МИД RS (IP68) 4000 04.jpg
77-80-485 | Промышленные умные | Декаст СТВУ-80 МИД Р ВА | турбинный |  |  | Холодная и горячая вода | IP68 | NB-IoT |  | https://www.decast.com/service/photo/dashboard/public/storage/devices/Декаст СТВУ-80 МИД Р ВА/Декаст СТВУ-80 МИД Р ВА 4000 01.jpg | https://www.decast.com/service/photo/dashboard/public/storage/devices/Декаст СТВУ-80 МИД Р ВА/Декаст СТВУ-80 МИД Р ВА 4000 02.jpg | https://www.decast.com/service/photo/dashboard/public/storage/devices/Декаст СТВУ-80 МИД Р ВА/Декаст СТВУ-80 МИД Р ВА 4000 03.jpg | https://www.decast.com/service/photo/dashboard/public/storage/devices/Декаст СТВУ-80 МИД Р ВА/Декаст СТВУ-80 МИД Р ВА 4000 04.jpg
77-80-512 | Промышленные умные | Декаст СТВУ-80 МИД RS (IP68) | турбинный |  |  | Холодная и горячая вода | IP68 | RS-485 |  | https://www.decast.com/service/photo/dashboard/public/storage/devices/Декаст СТВУ-80 МИД RS (IP68)/Декаст СТВУ-80 МИД RS (IP68) 4000 01.jpg | empty | empty | empty
711-100-472 | Промышленные умные | Декаст СТВХ-100 "СТРИМ" Класс "С" МИД Р ВА | турбинный |  |  | Холодная вода | IP68 | NB-IoT |  | https://www.decast.com/service/photo/dashboard/public/storage/devices/Декаст СТВХ-100 -СТРИМ- Класс -С- МИД Р ВА/Декаст СТВХ-100 -СТРИМ- Класс -С- МИД Р ВА 4000 01.jpg | https://www.decast.com/service/photo/dashboard/public/storage/devices/Декаст СТВХ-100 -СТРИМ- Класс -С- МИД Р ВА/Декаст СТВХ-100 -СТРИМ- Класс -С- МИД Р ВА 4000 02.jpg | https://www.decast.com/service/photo/dashboard/public/storage/devices/Декаст СТВХ-100 -СТРИМ- Класс -С- МИД Р ВА/Декаст СТВХ-100 -СТРИМ- Класс -С- МИД Р ВА 4000 03.jpg | https://www.decast.com/service/photo/dashboard/public/storage/devices/Декаст СТВХ-100 -СТРИМ- Класс -С- МИД Р ВА/Декаст СТВХ-100 -СТРИМ- Класс -С- МИД Р ВА 4000 04.jpg
711-100-510 | Промышленные умные | Декаст СТВХ-100 "СТРИМ" Класс "С" МИД RS485 | турбинный |  |  | Холодная вода | IP68 | RS-485 |  | https://www.decast.com/service/photo/dashboard/public/storage/devices/Декаст СТВХ-100 -СТРИМ- Класс -С- МИД RS485/Декаст СТВХ-100 -СТРИМ- Класс -С- МИД RS485 4000 01.jpg | empty | empty | empty
78-100-18 | Промышленные | Декаст СТВХ-100 УК (300 мм) | турбинный |  |  | Холодная вода | IP68 | нет |  | https://www.decast.com/service/photo/dashboard/public/storage/devices/Декаст СТВХ-100 УК (300 мм)/Декаст СТВХ-100 УК (300 мм) 4000 01.jpg | https://www.decast.com/service/photo/dashboard/public/storage/devices/Декаст СТВХ-100 УК (300 мм)/Декаст СТВХ-100 УК (300 мм) 4000 02.jpg | https://www.decast.com/service/photo/dashboard/public/storage/devices/Декаст СТВХ-100 УК (300 мм)/Декаст СТВХ-100 УК (300 мм) 4000 03.jpg | https://www.decast.com/service/photo/dashboard/public/storage/devices/Декаст СТВХ-100 УК (300 мм)/Декаст СТВХ-100 УК (300 мм) 4000 04.jpg
711-150-472 | Промышленные умные | Декаст СТВХ-150 "СТРИМ" Класс "С" МИД Р ВА | турбинный |  |  | Холодная вода | IP68 | NB-IoT |  | https://www.decast.com/service/photo/dashboard/public/storage/devices/Декаст СТВХ-150 -СТРИМ- Класс -С- МИД Р ВА/Декаст СТВХ-150 -СТРИМ- Класс -С- МИД Р ВА 4000 01.jpg | https://www.decast.com/service/photo/dashboard/public/storage/devices/Декаст СТВХ-150 -СТРИМ- Класс -С- МИД Р ВА/Декаст СТВХ-150 -СТРИМ- Класс -С- МИД Р ВА 4000 02.jpg | https://www.decast.com/service/photo/dashboard/public/storage/devices/Декаст СТВХ-150 -СТРИМ- Класс -С- МИД Р ВА/Декаст СТВХ-150 -СТРИМ- Класс -С- МИД Р ВА 4000 03.jpg | https://www.decast.com/service/photo/dashboard/public/storage/devices/Декаст СТВХ-150 -СТРИМ- Класс -С- МИД Р ВА/Декаст СТВХ-150 -СТРИМ- Класс -С- МИД Р ВА 4000 04.jpg
711-150-510 | Промышленные умные | Декаст СТВХ-150 "СТРИМ" Класс "С" МИД RS485 | турбинный |  |  | Холодная вода | IP68 | RS-485 |  | https://www.decast.com/service/photo/dashboard/public/storage/devices/Декаст СТВХ-150 -СТРИМ- Класс -С- МИД RS485/Декаст СТВХ-150 -СТРИМ- Класс -С- МИД RS485 4000 01.jpg | empty | empty | empty
711-200-472 | Промышленные умные | Декаст СТВХ-200 "СТРИМ" Класс "С" МИД Р ВА | турбинный |  |  | Холодная вода | IP68 | NB-IoT |  | https://www.decast.com/service/photo/dashboard/public/storage/devices/Декаст СТВХ-200 -СТРИМ- Класс -С- МИД Р ВА/Декаст СТВХ-200 -СТРИМ- Класс -С- МИД Р ВА 4000 01.jpg | https://www.decast.com/service/photo/dashboard/public/storage/devices/Декаст СТВХ-200 -СТРИМ- Класс -С- МИД Р ВА/Декаст СТВХ-200 -СТРИМ- Класс -С- МИД Р ВА 4000 02.jpg | https://www.decast.com/service/photo/dashboard/public/storage/devices/Декаст СТВХ-200 -СТРИМ- Класс -С- МИД Р ВА/Декаст СТВХ-200 -СТРИМ- Класс -С- МИД Р ВА 4000 03.jpg | https://www.decast.com/service/photo/dashboard/public/storage/devices/Декаст СТВХ-200 -СТРИМ- Класс -С- МИД Р ВА/Декаст СТВХ-200 -СТРИМ- Класс -С- МИД Р ВА 4000 04.jpg
711-200-510 | Промышленные умные | Декаст СТВХ-200 "СТРИМ" Класс "С" МИД RS485 | турбинный |  |  | Холодная вода | IP68 | RS-485 |  | https://www.decast.com/service/photo/dashboard/public/storage/devices/Декаст СТВХ-200 -СТРИМ- Класс -С- МИД RS485/Декаст СТВХ-200 -СТРИМ- Класс -С- МИД RS485 4000 01.jpg | empty | empty | empty
78-40-01 | Промышленные | Декаст СТВХ-40 | турбинный |  |  | Холодная вода | IP67 | нет |  | https://www.decast.com/service/photo/dashboard/public/storage/devices/Декаст СТВХ-40/Декаст СТВХ-40 4000 01.jpg | https://www.decast.com/service/photo/dashboard/public/storage/devices/Декаст СТВХ-40/Декаст СТВХ-40 4000 02.jpg | https://www.decast.com/service/photo/dashboard/public/storage/devices/Декаст СТВХ-40/Декаст СТВХ-40 4000 03.jpg | https://www.decast.com/service/photo/dashboard/public/storage/devices/Декаст СТВХ-40/Декаст СТВХ-40 4000 04.jpg
78-40-03 | Промышленные | Декаст СТВХ-40 с импульсным выходом (ДГ) | турбинный |  |  | Холодная вода | IP67 | импульсный выход (геркон) |  | https://www.decast.com/service/photo/dashboard/public/storage/devices/Декаст СТВХ-40 с импульсным выходом (ДГ)/Декаст СТВХ-40 с импульсным выходом (ДГ) 4000 01.jpg | https://www.decast.com/service/photo/dashboard/public/storage/devices/Декаст СТВХ-40 с импульсным выходом (ДГ)/Декаст СТВХ-40 с импульсным выходом (ДГ) 4000 02.jpg | https://www.decast.com/service/photo/dashboard/public/storage/devices/Декаст СТВХ-40 с импульсным выходом (ДГ)/Декаст СТВХ-40 с импульсным выходом (ДГ) 4000 03.jpg | https://www.decast.com/service/photo/dashboard/public/storage/devices/Декаст СТВХ-40 с импульсным выходом (ДГ)/Декаст СТВХ-40 с импульсным выходом (ДГ) 4000 04.jpg
711-50-472 | Промышленные умные | Декаст СТВХ-50 "СТРИМ" Класс "С" МИД Р ВА | турбинный |  |  | Холодная вода | IP68 | NB-IoT |  | https://www.decast.com/service/photo/dashboard/public/storage/devices/Декаст СТВХ-50 -СТРИМ- Класс -С- МИД Р ВА/Декаст СТВХ-50 -СТРИМ- Класс -С- МИД Р ВА 4000 01.jpg | https://www.decast.com/service/photo/dashboard/public/storage/devices/Декаст СТВХ-50 -СТРИМ- Класс -С- МИД Р ВА/Декаст СТВХ-50 -СТРИМ- Класс -С- МИД Р ВА 4000 02.jpg | https://www.decast.com/service/photo/dashboard/public/storage/devices/Декаст СТВХ-50 -СТРИМ- Класс -С- МИД Р ВА/Декаст СТВХ-50 -СТРИМ- Класс -С- МИД Р ВА 4000 03.jpg | https://www.decast.com/service/photo/dashboard/public/storage/devices/Декаст СТВХ-50 -СТРИМ- Класс -С- МИД Р ВА/Декаст СТВХ-50 -СТРИМ- Класс -С- МИД Р ВА 4000 04.jpg
711-50-510 | Промышленные умные | Декаст СТВХ-50 "СТРИМ" Класс "С" МИД RS485 | турбинный |  |  | Холодная вода | IP68 | RS-485 |  | https://www.decast.com/service/photo/dashboard/public/storage/devices/Декаст СТВХ-50 -СТРИМ- Класс -С- МИД RS485/Декаст СТВХ-50 -СТРИМ- Класс -С- МИД RS485 4000 01.jpg | empty | empty | empty
711-65-472 | Промышленные умные | Декаст СТВХ-65 "СТРИМ" Класс "С" МИД Р ВА | турбинный |  |  | Холодная вода | IP68 | NB-IoT |  | https://www.decast.com/service/photo/dashboard/public/storage/devices/Декаст СТВХ-65 -СТРИМ- Класс -С- МИД Р ВА/Декаст СТВХ-65 -СТРИМ- Класс -С- МИД Р ВА 4000 01.jpg | https://www.decast.com/service/photo/dashboard/public/storage/devices/Декаст СТВХ-65 -СТРИМ- Класс -С- МИД Р ВА/Декаст СТВХ-65 -СТРИМ- Класс -С- МИД Р ВА 4000 02.jpg | https://www.decast.com/service/photo/dashboard/public/storage/devices/Декаст СТВХ-65 -СТРИМ- Класс -С- МИД Р ВА/Декаст СТВХ-65 -СТРИМ- Класс -С- МИД Р ВА 4000 03.jpg | https://www.decast.com/service/photo/dashboard/public/storage/devices/Декаст СТВХ-65 -СТРИМ- Класс -С- МИД Р ВА/Декаст СТВХ-65 -СТРИМ- Класс -С- МИД Р ВА 4000 04.jpg
711-65-510 | Промышленные умные | Декаст СТВХ-65 "СТРИМ" Класс "С" МИД RS485 | турбинный |  |  | Холодная вода | IP68 | RS-485 |  | https://www.decast.com/service/photo/dashboard/public/storage/devices/Декаст СТВХ-65 -СТРИМ- Класс -С- МИД RS485/Декаст СТВХ-65 -СТРИМ- Класс -С- МИД RS485 4000 01.jpg | empty | empty | empty
711-80-472 | Промышленные умные | Декаст СТВХ-80 "СТРИМ" Класс "С" МИД Р ВА | турбинный |  |  | Холодная вода | IP68 | NB-IoT |  | https://www.decast.com/service/photo/dashboard/public/storage/devices/Декаст СТВХ-80 -СТРИМ- Класс -С- МИД Р ВА/Декаст СТВХ-80 -СТРИМ- Класс -С- МИД Р ВА 4000 01.jpg | https://www.decast.com/service/photo/dashboard/public/storage/devices/Декаст СТВХ-80 -СТРИМ- Класс -С- МИД Р ВА/Декаст СТВХ-80 -СТРИМ- Класс -С- МИД Р ВА 4000 02.jpg | https://www.decast.com/service/photo/dashboard/public/storage/devices/Декаст СТВХ-80 -СТРИМ- Класс -С- МИД Р ВА/Декаст СТВХ-80 -СТРИМ- Класс -С- МИД Р ВА 4000 03.jpg | https://www.decast.com/service/photo/dashboard/public/storage/devices/Декаст СТВХ-80 -СТРИМ- Класс -С- МИД Р ВА/Декаст СТВХ-80 -СТРИМ- Класс -С- МИД Р ВА 4000 04.jpg
711-80-510 | Промышленные умные | Декаст СТВХ-80 "СТРИМ" Класс "С" МИД RS485 | турбинный |  |  | Холодная вода | IP68 | RS-485 |  | https://www.decast.com/service/photo/dashboard/public/storage/devices/Декаст СТВХ-80 -СТРИМ- Класс -С- МИД RS485/Декаст СТВХ-80 -СТРИМ- Класс -С- МИД RS485 4000 01.jpg | empty | empty | empty
100-00-207 | Дополнительное оборудование | Декаст Шкаф АСКУВТ 16RS | [5 empty] | RS-485 |  | empty | empty | empty | empty
100-00-206 | Дополнительное оборудование | Декаст Шкаф АСКУВТ 8RS | [5 empty] | RS-485 |  | empty | empty | empty | empty
100-00-208 | Дополнительное оборудование | Декаст Шкаф АСКУВТ 8RS-LTE | [5 empty] | RS-485 |  | empty | empty | empty | empty
18-15-220 | Дополнительное оборудование | Кран 11б27п13 (с отводом под термодатчик) Ду15 Ру16 | [7 empty] | empty | empty | empty | empty
18-20-220 | Дополнительное оборудование | Кран 11б27п13 (с отводом под термодатчик)Ду 20 Ру 16 | [7 empty] | empty | empty | empty | empty
100-00-402 | Дополнительное оборудование | Монтажный комплект для Базовой станции LoRaWAN | [7 empty] | empty | empty | empty | empty
100-00-221 | Дополнительное оборудование | Патч-панель для Декаст Сервер Юнит | [5 empty] | RS-485 |  | empty | empty | empty | empty
18-15-277 | Дополнительное оборудование | Присоединительный комплект для счетчика Ду-15 (КМЧ 30мм)-15 | [7 empty] | https://www.decast.com/service/photo/dashboard/public/storage/devices/Присоединительный комплект для счетчика Ду-15 (КМЧ 30мм)-15/Присоединительный комплект для счетчика Ду-15 (КМЧ 30мм)-15 4000 01.jpg | empty | empty | empty
18-15-295 | Дополнительное оборудование | Присоединительный комплект для счетчика Ду-15 (КМЧ 30мм)-15 с ОК встроенным | [7 empty] | https://www.decast.com/service/photo/dashboard/public/storage/devices/Присоединительный комплект для счетчика Ду-15 (КМЧ 30мм)-15 с ОК встроенным/Присоединительный комплект для счетчика Ду-15 (КМЧ 30мм)-15 с ОК встроенным 4000 01.jpg | empty | empty | empty
18-15-300 | Дополнительное оборудование | Присоединительный комплект для теплосчетчика Ду-15 (КМЧ 42мм)-15 | [7 empty] | https://www.decast.com/service/photo/dashboard/public/storage/devices/Присоединительный комплект для теплосчетчика Ду-15 (КМЧ 42мм)-15/Присоединительный комплект для теплосчетчика Ду-15 (КМЧ 42мм)-15 4000 01.jpg | empty | empty | empty
18-20-200 | Дополнительное оборудование | Присоединительный комплект для теплосчетчика Ду-20 | [7 empty] | https://www.decast.com/service/photo/dashboard/public/storage/devices/Присоединительный комплект для теплосчетчика Ду-20/Присоединительный комплект для теплосчетчика Ду-20 4000 01.jpg | empty | empty | empty
100-00-101 | Дополнительное оборудование | РМИ (Nb-IoT) |  |  |  |  | IP67 | NB-IoT |  | empty | empty | empty | empty
10-100-499 | Комбинированные | СТВК 2 100/20 ДГР NB-IoT | комбинированный |  |  | Холодная вода | IP67 | импульсный выход (геркон) |  | https://www.decast.com/service/photo/dashboard/public/storage/devices/СТВК 2 100-20 ДГР NB-IoT/СТВК 2 100-20 ДГР NB-IoT 4000 01.jpg | empty | empty | empty
20-15-100 | Механические | СТК МАРС NEO-15 О 1,0 | крыльчатый |  |  | Холодная и горячая вода | IP65 | нет |  | https://www.decast.com/service/photo/dashboard/public/storage/devices/СТК МАРС NEO-15 О 1,0/СТК МАРС NEO-15 О 1,0 4000 01.jpg | https://www.decast.com/service/photo/dashboard/public/storage/devices/СТК МАРС NEO-15 О 1,0/СТК МАРС NEO-15 О 1,0 4000 02.jpg | https://www.decast.com/service/photo/dashboard/public/storage/devices/СТК МАРС NEO-15 О 1,0/СТК МАРС NEO-15 О 1,0 4000 03.jpg | https://www.decast.com/service/photo/dashboard/public/storage/devices/СТК МАРС NEO-15 О 1,0/СТК МАРС NEO-15 О 1,0 4000 04.jpg
20-15-102 | Механические | СТК МАРС NEO-15 О 1,0 Imp | крыльчатый |  |  | Холодная и горячая вода | IP65 | импульсный выход (открытый коллектор) |  | https://www.decast.com/service/photo/dashboard/public/storage/devices/СТК МАРС NEO-15 О 1,0 Imp/СТК МАРС NEO-15 О 1,0 Imp 4000 01.jpg | https://www.decast.com/service/photo/dashboard/public/storage/devices/СТК МАРС NEO-15 О 1,0 Imp/СТК МАРС NEO-15 О 1,0 Imp 4000 02.jpg | https://www.decast.com/service/photo/dashboard/public/storage/devices/СТК МАРС NEO-15 О 1,0 Imp/СТК МАРС NEO-15 О 1,0 Imp 4000 03.jpg | https://www.decast.com/service/photo/dashboard/public/storage/devices/СТК МАРС NEO-15 О 1,0 Imp/СТК МАРС NEO-15 О 1,0 Imp 4000 04.jpg
20-15-95 | Ультразвуковые | СТК МАРС NEO-15 У О 0,6 | ультразвуковой |  |  | Холодная и горячая вода | IP65 | нет |  | https://www.decast.com/service/photo/dashboard/public/storage/devices/СТК МАРС NEO-15 У О 0,6/СТК МАРС NEO-15 У О 0,6 4000 01.jpg | https://www.decast.com/service/photo/dashboard/public/storage/devices/СТК МАРС NEO-15 У О 0,6/СТК МАРС NEO-15 У О 0,6 4000 02.jpg | https://www.decast.com/service/photo/dashboard/public/storage/devices/СТК МАРС NEO-15 У О 0,6/СТК МАРС NEO-15 У О 0,6 4000 03.jpg | https://www.decast.com/service/photo/dashboard/public/storage/devices/СТК МАРС NEO-15 У О 0,6/СТК МАРС NEO-15 У О 0,6 4000 04.jpg
20-15-461 | Ультразвуковые | СТК МАРС NEO-15 У О 0,6 Imp | ультразвуковой |  |  | Холодная и горячая вода | IP65 | импульсный выход (открытый коллектор) |  | https://www.decast.com/service/photo/dashboard/public/storage/devices/СТК МАРС NEO-15 У О 0,6 Imp/СТК МАРС NEO-15 У О 0,6 Imp 4000 01.jpg | https://www.decast.com/service/photo/dashboard/public/storage/devices/СТК МАРС NEO-15 У О 0,6 Imp/СТК МАРС NEO-15 У О 0,6 Imp 4000 02.jpg | https://www.decast.com/service/photo/dashboard/public/storage/devices/СТК МАРС NEO-15 У О 0,6 Imp/СТК МАРС NEO-15 У О 0,6 Imp 4000 03.jpg | https://www.decast.com/service/photo/dashboard/public/storage/devices/СТК МАРС NEO-15 У О 0,6 Imp/СТК МАРС NEO-15 У О 0,6 Imp 4000 04.jpg
20-20-105 | Механические | СТК МАРС NEO-20 О 1,5 | крыльчатый |  |  | Холодная и горячая вода | IP65 | нет |  | https://www.decast.com/service/photo/dashboard/public/storage/devices/СТК МАРС NEO-20 О 1,5/СТК МАРС NEO-20 О 1,5 4000 01.jpg | https://www.decast.com/service/photo/dashboard/public/storage/devices/СТК МАРС NEO-20 О 1,5/СТК МАРС NEO-20 О 1,5 4000 02.jpg | https://www.decast.com/service/photo/dashboard/public/storage/devices/СТК МАРС NEO-20 О 1,5/СТК МАРС NEO-20 О 1,5 4000 03.jpg | https://www.decast.com/service/photo/dashboard/public/storage/devices/СТК МАРС NEO-20 О 1,5/СТК МАРС NEO-20 О 1,5 4000 04.jpg
20-20-124 | Механические | СТК МАРС NEO-20 О 1,5 Imp | крыльчатый |  |  | Холодная и горячая вода | IP65 | импульсный выход (открытый коллектор) |  | https://www.decast.com/service/photo/dashboard/public/storage/devices/СТК МАРС NEO-20 О 1,5 Imp/СТК МАРС NEO-20 О 1,5 Imp 4000 01.jpg | https://www.decast.com/service/photo/dashboard/public/storage/devices/СТК МАРС NEO-20 О 1,5 Imp/СТК МАРС NEO-20 О 1,5 Imp 4000 02.jpg | https://www.decast.com/service/photo/dashboard/public/storage/devices/СТК МАРС NEO-20 О 1,5 Imp/СТК МАРС NEO-20 О 1,5 Imp 4000 03.jpg | https://www.decast.com/service/photo/dashboard/public/storage/devices/СТК МАРС NEO-20 О 1,5 Imp/СТК МАРС NEO-20 О 1,5 Imp 4000 04.jpg
20-20-373 | Ультразвуковые | СТК МАРС NEO-20 У О 1,5 | ультразвуковой |  |  | Холодная и горячая вода | IP65 | нет |  | https://www.decast.com/service/photo/dashboard/public/storage/devices/СТК МАРС NEO-20 У О 1,5/СТК МАРС NEO-20 У О 1,5 4000 01.jpg | https://www.decast.com/service/photo/dashboard/public/storage/devices/СТК МАРС NEO-20 У О 1,5/СТК МАРС NEO-20 У О 1,5 4000 02.jpg | https://www.decast.com/service/photo/dashboard/public/storage/devices/СТК МАРС NEO-20 У О 1,5/СТК МАРС NEO-20 У О 1,5 4000 03.jpg | https://www.decast.com/service/photo/dashboard/public/storage/devices/СТК МАРС NEO-20 У О 1,5/СТК МАРС NEO-20 У О 1,5 4000 04.jpg
20-20-387 | Ультразвуковые | СТК МАРС NEO-20 У О 1,5 Imp | ультразвуковой |  |  | Холодная и горячая вода | IP65 | импульсный выход (открытый коллектор) |  | https://www.decast.com/service/photo/dashboard/public/storage/devices/СТК МАРС NEO-20 У О 1,5 Imp/СТК МАРС NEO-20 У О 1,5 Imp 4000 01.jpg | https://www.decast.com/service/photo/dashboard/public/storage/devices/СТК МАРС NEO-20 У О 1,5 Imp/СТК МАРС NEO-20 У О 1,5 Imp 4000 02.jpg | https://www.decast.com/service/photo/dashboard/public/storage/devices/СТК МАРС NEO-20 У О 1,5 Imp/СТК МАРС NEO-20 У О 1,5 Imp 4000 03.jpg | https://www.decast.com/service/photo/dashboard/public/storage/devices/СТК МАРС NEO-20 У О 1,5 Imp/СТК МАРС NEO-20 У О 1,5 Imp 4000 04.jpg
100-00-224 | Дополнительное оборудование | LoRaWAN сервер для Декаст Сервер Юнит | [5 empty] | RS-485 |  | empty | empty | empty | empty
100-00-403 | Дополнительное оборудование | LTE-шлюз | [7 empty] | empty | empty | empty | empty
100-00-222 | Дополнительное оборудование | RS-модуль для Декаст Сервер Юнит | [5 empty] | RS-485 |  | empty | empty | empty | empty
100-00-305 | Дополнительное оборудование | RS-преобразователь Ethernet - 1xRS-485 | [5 empty] | RS-485 |  | empty | empty | empty | empty
100-00-303 | Дополнительное оборудование | RS-преобразователь Ethernet - 2xRS-485 | [5 empty] | RS-485 |  | empty | empty | empty | empty
100-00-302 | Дополнительное оборудование | RS-преобразователь Ethernet - 4xRS-485 | [5 empty] | RS-485 |  | empty | empty | empty | empty
100-00-301 | Дополнительное оборудование | RS-преобразователь Ethernet - 8xRS-485 | [5 empty] | RS-485 |  | empty | empty | empty | empty
100-00-223 | Дополнительное оборудование | Unit стойка для Декаст Сервер Юнит | [5 empty] | RS-485 |  | https://www.decast.com/service/photo/dashboard/public/storage/devices/Unit стойка для Декаст Сервер Юнит/Unit стойка для Декаст Сервер Юнит 4000 01.jpg | empty | empty | empty
72-25-494 |  | ВСКМ 90-25 МИД Р (NB-IoT ВА) чугун | [7 empty] | https://www.decast.com/service/photo/dashboard/public/storage/devices/ВСКМ 90-25 МИД Р (NB-IoT ВА) чугун/ВСКМ 90-25 МИД Р (NB-IoT ВА) чугун 4000 01.jpg | https://www.decast.com/service/photo/dashboard/public/storage/devices/ВСКМ 90-25 МИД Р (NB-IoT ВА) чугун/ВСКМ 90-25 МИД Р (NB-IoT ВА) чугун 4000 02.jpg | https://www.decast.com/service/photo/dashboard/public/storage/devices/ВСКМ 90-25 МИД Р (NB-IoT ВА) чугун/ВСКМ 90-25 МИД Р (NB-IoT ВА) чугун 4000 03.jpg | https://www.decast.com/service/photo/dashboard/public/storage/devices/ВСКМ 90-25 МИД Р (NB-IoT ВА) чугун/ВСКМ 90-25 МИД Р (NB-IoT ВА) чугун 4000 04.jpg
72-32-494 |  | ВСКМ 90-32 МИД Р (NB-IoT ВА) чугун | [7 empty] | https://www.decast.com/service/photo/dashboard/public/storage/devices/ВСКМ 90-32 МИД Р (NB-IoT ВА) чугун/ВСКМ 90-32 МИД Р (NB-IoT ВА) чугун 4000 01.jpg | https://www.decast.com/service/photo/dashboard/public/storage/devices/ВСКМ 90-32 МИД Р (NB-IoT ВА) чугун/ВСКМ 90-32 МИД Р (NB-IoT ВА) чугун 4000 02.jpg | https://www.decast.com/service/photo/dashboard/public/storage/devices/ВСКМ 90-32 МИД Р (NB-IoT ВА) чугун/ВСКМ 90-32 МИД Р (NB-IoT ВА) чугун 4000 03.jpg | https://www.decast.com/service/photo/dashboard/public/storage/devices/ВСКМ 90-32 МИД Р (NB-IoT ВА) чугун/ВСКМ 90-32 МИД Р (NB-IoT ВА) чугун 4000 04.jpg
72-40-494 |  | ВСКМ 90-40 МИД Р (NB-IoT ВА) чугун | [7 empty] | https://www.decast.com/service/photo/dashboard/public/storage/devices/ВСКМ 90-40 МИД Р (NB-IoT ВА) чугун/ВСКМ 90-40 МИД Р (NB-IoT ВА) чугун 4000 01.jpg | https://www.decast.com/service/photo/dashboard/public/storage/devices/ВСКМ 90-40 МИД Р (NB-IoT ВА) чугун/ВСКМ 90-40 МИД Р (NB-IoT ВА) чугун 4000 02.jpg | https://www.decast.com/service/photo/dashboard/public/storage/devices/ВСКМ 90-40 МИД Р (NB-IoT ВА) чугун/ВСКМ 90-40 МИД Р (NB-IoT ВА) чугун 4000 03.jpg | https://www.decast.com/service/photo/dashboard/public/storage/devices/ВСКМ 90-40 МИД Р (NB-IoT ВА) чугун/ВСКМ 90-40 МИД Р (NB-IoT ВА) чугун 4000 04.jpg
72-50-494 |  | ВСКМ 90-50 МИД Р (NB-IoT ВА) чугун | [7 empty] | https://www.decast.com/service/photo/dashboard/public/storage/devices/ВСКМ 90-50 МИД Р (NB-IoT ВА) чугун/ВСКМ 90-50 МИД Р (NB-IoT ВА) чугун 4000 01.jpg | https://www.decast.com/service/photo/dashboard/public/storage/devices/ВСКМ 90-50 МИД Р (NB-IoT ВА) чугун/ВСКМ 90-50 МИД Р (NB-IoT ВА) чугун 4000 02.jpg | https://www.decast.com/service/photo/dashboard/public/storage/devices/ВСКМ 90-50 МИД Р (NB-IoT ВА) чугун/ВСКМ 90-50 МИД Р (NB-IoT ВА) чугун 4000 03.jpg | https://www.decast.com/service/photo/dashboard/public/storage/devices/ВСКМ 90-50 МИД Р (NB-IoT ВА) чугун/ВСКМ 90-50 МИД Р (NB-IoT ВА) чугун 4000 04.jpg
100-00-102 |  | РМИ (Nb-IoT) IP68 | [7 empty] | https://www.decast.com/service/photo/dashboard/public/storage/devices/РМИ (Nb-IoT) IP68/РМИ (Nb-IoT) IP68 4000 01.jpg | https://www.decast.com/service/photo/dashboard/public/storage/devices/РМИ (Nb-IoT) IP68/РМИ (Nb-IoT) IP68 4000 02.jpg | https://www.decast.com/service/photo/dashboard/public/storage/devices/РМИ (Nb-IoT) IP68/РМИ (Nb-IoT) IP68 4000 03.jpg | https://www.decast.com/service/photo/dashboard/public/storage/devices/РМИ (Nb-IoT) IP68/РМИ (Nb-IoT) IP68 4000 04.jpg
20-15-530 |  | Счетчик универсальный СТК У -15 П 0,6 RS v2 (без КМЧ) | [7 empty] | https://www.decast.com/service/photo/dashboard/public/storage/devices/Счетчик универсальный СТК У -15 П 0,6 RS v2 (без КМЧ)/Счетчик универсальный СТК У -15 П 0,6 RS v2 (без КМЧ) 4000 01.jpg | https://www.decast.com/service/photo/dashboard/public/storage/devices/Счетчик универсальный СТК У -15 П 0,6 RS v2 (без КМЧ)/Счетчик универсальный СТК У -15 П 0,6 RS v2 (без КМЧ) 4000 02.jpg | https://www.decast.com/service/photo/dashboard/public/storage/devices/Счетчик универсальный СТК У -15 П 0,6 RS v2 (без КМЧ)/Счетчик универсальный СТК У -15 П 0,6 RS v2 (без КМЧ) 4000 03.jpg | https://www.decast.com/service/photo/dashboard/public/storage/devices/Счетчик универсальный СТК У -15 П 0,6 RS v2 (без КМЧ)/Счетчик универсальный СТК У -15 П 0,6 RS v2 (без КМЧ) 4000 04.jpg
20-15-531 |  | Счетчик универсальный СТК У -15 П 1,0 RS v2 (без КМЧ) | [7 empty] | https://www.decast.com/service/photo/dashboard/public/storage/devices/Счетчик универсальный СТК У -15 П 1,0 RS v2 (без КМЧ)/Счетчик универсальный СТК У -15 П 1,0 RS v2 (без КМЧ) 4000 01.jpg | https://www.decast.com/service/photo/dashboard/public/storage/devices/Счетчик универсальный СТК У -15 П 1,0 RS v2 (без КМЧ)/Счетчик универсальный СТК У -15 П 1,0 RS v2 (без КМЧ) 4000 02.jpg | https://www.decast.com/service/photo/dashboard/public/storage/devices/Счетчик универсальный СТК У -15 П 1,0 RS v2 (без КМЧ)/Счетчик универсальный СТК У -15 П 1,0 RS v2 (без КМЧ) 4000 03.jpg | https://www.decast.com/service/photo/dashboard/public/storage/devices/Счетчик универсальный СТК У -15 П 1,0 RS v2 (без КМЧ)/Счетчик универсальный СТК У -15 П 1,0 RS v2 (без КМЧ) 4000 04.jpg
20-15-532 |  | Счетчик универсальный СТК У -15 П 1,5 RS v2 (без КМЧ) | [7 empty] | https://www.decast.com/service/photo/dashboard/public/storage/devices/Счетчик универсальный СТК У -15 П 1,5 RS v2 (без КМЧ)/Счетчик универсальный СТК У -15 П 1,5 RS v2 (без КМЧ) 4000 01.jpg | https://www.decast.com/service/photo/dashboard/public/storage/devices/Счетчик универсальный СТК У -15 П 1,5 RS v2 (без КМЧ)/Счетчик универсальный СТК У -15 П 1,5 RS v2 (без КМЧ) 4000 02.jpg | https://www.decast.com/service/photo/dashboard/public/storage/devices/Счетчик универсальный СТК У -15 П 1,5 RS v2 (без КМЧ)/Счетчик универсальный СТК У -15 П 1,5 RS v2 (без КМЧ) 4000 03.jpg | https://www.decast.com/service/photo/dashboard/public/storage/devices/Счетчик универсальный СТК У -15 П 1,5 RS v2 (без КМЧ)/Счетчик универсальный СТК У -15 П 1,5 RS v2 (без КМЧ) 4000 04.jpg
20-20-532 |  | Счетчик универсальный СТК У -20 П 1,5 RS v2 (без КМЧ) | [7 empty] | https://www.decast.com/service/photo/dashboard/public/storage/devices/Счетчик универсальный СТК У -20 П 1,5 RS v2 (без КМЧ)/Счетчик универсальный СТК У -20 П 1,5 RS v2 (без КМЧ) 4000 01.jpg | https://www.decast.com/service/photo/dashboard/public/storage/devices/Счетчик универсальный СТК У -20 П 1,5 RS v2 (без КМЧ)/Счетчик универсальный СТК У -20 П 1,5 RS v2 (без КМЧ) 4000 02.jpg | https://www.decast.com/service/photo/dashboard/public/storage/devices/Счетчик универсальный СТК У -20 П 1,5 RS v2 (без КМЧ)/Счетчик универсальный СТК У -20 П 1,5 RS v2 (без КМЧ) 4000 03.jpg | https://www.decast.com/service/photo/dashboard/public/storage/devices/Счетчик универсальный СТК У -20 П 1,5 RS v2 (без КМЧ)/Счетчик универсальный СТК У -20 П 1,5 RS v2 (без КМЧ) 4000 04.jpg
20-20-533 |  | Счетчик универсальный СТК У -20 П 2,5 RS v2 (без КМЧ) | [7 empty] | https://www.decast.com/service/photo/dashboard/public/storage/devices/Счетчик универсальный СТК У -20 П 2,5 RS v2 (без КМЧ)/Счетчик универсальный СТК У -20 П 2,5 RS v2 (без КМЧ) 4000 01.jpg | https://www.decast.com/service/photo/dashboard/public/storage/devices/Счетчик универсальный СТК У -20 П 2,5 RS v2 (без КМЧ)/Счетчик универсальный СТК У -20 П 2,5 RS v2 (без КМЧ) 4000 02.jpg | https://www.decast.com/service/photo/dashboard/public/storage/devices/Счетчик универсальный СТК У -20 П 2,5 RS v2 (без КМЧ)/Счетчик универсальный СТК У -20 П 2,5 RS v2 (без КМЧ) 4000 03.jpg | https://www.decast.com/service/photo/dashboard/public/storage/devices/Счетчик универсальный СТК У -20 П 2,5 RS v2 (без КМЧ)/Счетчик универсальный СТК У -20 П 2,5 RS v2 (без КМЧ) 4000 04.jpg
20-15-534 |  | Счетчик универсальный СТК У -15 П 0,6 RS 2 имп.входа v2 (без КМЧ) | [7 empty] | https://www.decast.com/service/photo/dashboard/public/storage/devices/Счетчик универсальный СТК У -15 П 0,6 RS 2 имп.входа v2 (без КМЧ)/Счетчик универсальный СТК У -15 П 0,6 RS 2 имп.входа v2 (без КМЧ) 4000 01.jpg | https://www.decast.com/service/photo/dashboard/public/storage/devices/Счетчик универсальный СТК У -15 П 0,6 RS 2 имп.входа v2 (без КМЧ)/Счетчик универсальный СТК У -15 П 0,6 RS 2 имп.входа v2 (без КМЧ) 4000 02.jpg | https://www.decast.com/service/photo/dashboard/public/storage/devices/Счетчик универсальный СТК У -15 П 0,6 RS 2 имп.входа v2 (без КМЧ)/Счетчик универсальный СТК У -15 П 0,6 RS 2 имп.входа v2 (без КМЧ) 4000 03.jpg | https://www.decast.com/service/photo/dashboard/public/storage/devices/Счетчик универсальный СТК У -15 П 0,6 RS 2 имп.входа v2 (без КМЧ)/Счетчик универсальный СТК У -15 П 0,6 RS 2 имп.входа v2 (без КМЧ) 4000 04.jpg
20-15-538 |  | Счетчик универсальный СТК У-15 П 0,6 RS 4 имп.входа v2 (без КМЧ) | [7 empty] | https://www.decast.com/service/photo/dashboard/public/storage/devices/Счетчик универсальный СТК У-15 П 0,6 RS 4 имп.входа v2 (без КМЧ)/Счетчик универсальный СТК У-15 П 0,6 RS 4 имп.входа v2 (без КМЧ) 4000 01.jpg | https://www.decast.com/service/photo/dashboard/public/storage/devices/Счетчик универсальный СТК У-15 П 0,6 RS 4 имп.входа v2 (без КМЧ)/Счетчик универсальный СТК У-15 П 0,6 RS 4 имп.входа v2 (без КМЧ) 4000 02.jpg | https://www.decast.com/service/photo/dashboard/public/storage/devices/Счетчик универсальный СТК У-15 П 0,6 RS 4 имп.входа v2 (без КМЧ)/Счетчик универсальный СТК У-15 П 0,6 RS 4 имп.входа v2 (без КМЧ) 4000 03.jpg | https://www.decast.com/service/photo/dashboard/public/storage/devices/Счетчик универсальный СТК У-15 П 0,6 RS 4 имп.входа v2 (без КМЧ)/Счетчик универсальный СТК У-15 П 0,6 RS 4 имп.входа v2 (без КМЧ) 4000 04.jpg
20-15-535 |  | Счетчик универсальный СТК У -15 П 1,0 RS 2 имп.входа v2 (без КМЧ) | [7 empty] | https://www.decast.com/service/photo/dashboard/public/storage/devices/Счетчик универсальный СТК У -15 П 1,0 RS 2 имп.входа v2 (без КМЧ)/Счетчик универсальный СТК У -15 П 1,0 RS 2 имп.входа v2 (без КМЧ) 4000 01.jpg | https://www.decast.com/service/photo/dashboard/public/storage/devices/Счетчик универсальный СТК У -15 П 1,0 RS 2 имп.входа v2 (без КМЧ)/Счетчик универсальный СТК У -15 П 1,0 RS 2 имп.входа v2 (без КМЧ) 4000 02.jpg | https://www.decast.com/service/photo/dashboard/public/storage/devices/Счетчик универсальный СТК У -15 П 1,0 RS 2 имп.входа v2 (без КМЧ)/Счетчик универсальный СТК У -15 П 1,0 RS 2 имп.входа v2 (без КМЧ) 4000 03.jpg | https://www.decast.com/service/photo/dashboard/public/storage/devices/Счетчик универсальный СТК У -15 П 1,0 RS 2 имп.входа v2 (без КМЧ)/Счетчик универсальный СТК У -15 П 1,0 RS 2 имп.входа v2 (без КМЧ) 4000 04.jpg
20-15-539 |  | Счетчик универсальный СТК У-15 П 1,0 RS 4 имп.входа v2 (без КМЧ) | [7 empty] | https://www.decast.com/service/photo/dashboard/public/storage/devices/Счетчик универсальный СТК У-15 П 1,0 RS 4 имп.входа v2 (без КМЧ)/Счетчик универсальный СТК У-15 П 1,0 RS 4 имп.входа v2 (без КМЧ) 4000 01.jpg | https://www.decast.com/service/photo/dashboard/public/storage/devices/Счетчик универсальный СТК У-15 П 1,0 RS 4 имп.входа v2 (без КМЧ)/Счетчик универсальный СТК У-15 П 1,0 RS 4 имп.входа v2 (без КМЧ) 4000 02.jpg | https://www.decast.com/service/photo/dashboard/public/storage/devices/Счетчик универсальный СТК У-15 П 1,0 RS 4 имп.входа v2 (без КМЧ)/Счетчик универсальный СТК У-15 П 1,0 RS 4 имп.входа v2 (без КМЧ) 4000 03.jpg | https://www.decast.com/service/photo/dashboard/public/storage/devices/Счетчик универсальный СТК У-15 П 1,0 RS 4 имп.входа v2 (без КМЧ)/Счетчик универсальный СТК У-15 П 1,0 RS 4 имп.входа v2 (без КМЧ) 4000 04.jpg
20-15-536 |  | Счетчик универсальный СТК У -15 П 1,5 RS 2 имп.входа v2 (без КМЧ) | [7 empty] | https://www.decast.com/service/photo/dashboard/public/storage/devices/Счетчик универсальный СТК У -15 П 1,5 RS 2 имп.входа v2 (без КМЧ)/Счетчик универсальный СТК У -15 П 1,5 RS 2 имп.входа v2 (без КМЧ) 4000 01.jpg | https://www.decast.com/service/photo/dashboard/public/storage/devices/Счетчик универсальный СТК У -15 П 1,5 RS 2 имп.входа v2 (без КМЧ)/Счетчик универсальный СТК У -15 П 1,5 RS 2 имп.входа v2 (без КМЧ) 4000 02.jpg | https://www.decast.com/service/photo/dashboard/public/storage/devices/Счетчик универсальный СТК У -15 П 1,5 RS 2 имп.входа v2 (без КМЧ)/Счетчик универсальный СТК У -15 П 1,5 RS 2 имп.входа v2 (без КМЧ) 4000 03.jpg | https://www.decast.com/service/photo/dashboard/public/storage/devices/Счетчик универсальный СТК У -15 П 1,5 RS 2 имп.входа v2 (без КМЧ)/Счетчик универсальный СТК У -15 П 1,5 RS 2 имп.входа v2 (без КМЧ) 4000 04.jpg
20-15-540 |  | Счетчик универсальный СТК У-15 П 1,5 RS 4 имп.входа v2 (без КМЧ) | [7 empty] | https://www.decast.com/service/photo/dashboard/public/storage/devices/Счетчик универсальный СТК У-15 П 1,5 RS 4 имп.входа v2 (без КМЧ)/Счетчик универсальный СТК У-15 П 1,5 RS 4 имп.входа v2 (без КМЧ) 4000 01.jpg | https://www.decast.com/service/photo/dashboard/public/storage/devices/Счетчик универсальный СТК У-15 П 1,5 RS 4 имп.входа v2 (без КМЧ)/Счетчик универсальный СТК У-15 П 1,5 RS 4 имп.входа v2 (без КМЧ) 4000 02.jpg | https://www.decast.com/service/photo/dashboard/public/storage/devices/Счетчик универсальный СТК У-15 П 1,5 RS 4 имп.входа v2 (без КМЧ)/Счетчик универсальный СТК У-15 П 1,5 RS 4 имп.входа v2 (без КМЧ) 4000 03.jpg | https://www.decast.com/service/photo/dashboard/public/storage/devices/Счетчик универсальный СТК У-15 П 1,5 RS 4 имп.входа v2 (без КМЧ)/Счетчик универсальный СТК У-15 П 1,5 RS 4 имп.входа v2 (без КМЧ) 4000 04.jpg
20-20-536 |  | Счетчик универсальный СТК У-20 П 1,5 RS 2 имп.входа v2 (без КМЧ) | [7 empty] | https://www.decast.com/service/photo/dashboard/public/storage/devices/Счетчик универсальный СТК У-20 П 1,5 RS 2 имп.входа v2 (без КМЧ)/Счетчик универсальный СТК У-20 П 1,5 RS 2 имп.входа v2 (без КМЧ) 4000 01.jpg | https://www.decast.com/service/photo/dashboard/public/storage/devices/Счетчик универсальный СТК У-20 П 1,5 RS 2 имп.входа v2 (без КМЧ)/Счетчик универсальный СТК У-20 П 1,5 RS 2 имп.входа v2 (без КМЧ) 4000 02.jpg | https://www.decast.com/service/photo/dashboard/public/storage/devices/Счетчик универсальный СТК У-20 П 1,5 RS 2 имп.входа v2 (без КМЧ)/Счетчик универсальный СТК У-20 П 1,5 RS 2 имп.входа v2 (без КМЧ) 4000 03.jpg | https://www.decast.com/service/photo/dashboard/public/storage/devices/Счетчик универсальный СТК У-20 П 1,5 RS 2 имп.входа v2 (без КМЧ)/Счетчик универсальный СТК У-20 П 1,5 RS 2 имп.входа v2 (без КМЧ) 4000 04.jpg
20-20-540 |  | Счетчик универсальный СТК У -20 П 1,5 RS 4 имп.входа v2 (без КМЧ) | [7 empty] | https://www.decast.com/service/photo/dashboard/public/storage/devices/Счетчик универсальный СТК У -20 П 1,5 RS 4 имп.входа v2 (без КМЧ)/Счетчик универсальный СТК У -20 П 1,5 RS 4 имп.входа v2 (без КМЧ) 4000 01.jpg | https://www.decast.com/service/photo/dashboard/public/storage/devices/Счетчик универсальный СТК У -20 П 1,5 RS 4 имп.входа v2 (без КМЧ)/Счетчик универсальный СТК У -20 П 1,5 RS 4 имп.входа v2 (без КМЧ) 4000 02.jpg | https://www.decast.com/service/photo/dashboard/public/storage/devices/Счетчик универсальный СТК У -20 П 1,5 RS 4 имп.входа v2 (без КМЧ)/Счетчик универсальный СТК У -20 П 1,5 RS 4 имп.входа v2 (без КМЧ) 4000 03.jpg | https://www.decast.com/service/photo/dashboard/public/storage/devices/Счетчик универсальный СТК У -20 П 1,5 RS 4 имп.входа v2 (без КМЧ)/Счетчик универсальный СТК У -20 П 1,5 RS 4 имп.входа v2 (без КМЧ) 4000 04.jpg
20-20-537 |  | Счетчик универсальный СТК У -20 П 2,5 RS 2 имп.входа v2 (без КМЧ) | [7 empty] | https://www.decast.com/service/photo/dashboard/public/storage/devices/Счетчик универсальный СТК У -20 П 2,5 RS 2 имп.входа v2 (без КМЧ)/Счетчик универсальный СТК У -20 П 2,5 RS 2 имп.входа v2 (без КМЧ) 4000 01.jpg | https://www.decast.com/service/photo/dashboard/public/storage/devices/Счетчик универсальный СТК У -20 П 2,5 RS 2 имп.входа v2 (без КМЧ)/Счетчик универсальный СТК У -20 П 2,5 RS 2 имп.входа v2 (без КМЧ) 4000 02.jpg | https://www.decast.com/service/photo/dashboard/public/storage/devices/Счетчик универсальный СТК У -20 П 2,5 RS 2 имп.входа v2 (без КМЧ)/Счетчик универсальный СТК У -20 П 2,5 RS 2 имп.входа v2 (без КМЧ) 4000 03.jpg | https://www.decast.com/service/photo/dashboard/public/storage/devices/Счетчик универсальный СТК У -20 П 2,5 RS 2 имп.входа v2 (без КМЧ)/Счетчик универсальный СТК У -20 П 2,5 RS 2 имп.входа v2 (без КМЧ) 4000 04.jpg
20-20-541 |  | Счетчик универсальный СТК У -20 П 2,5 RS 4 имп.входа v2 (без КМЧ) | [7 empty] | https://www.decast.com/service/photo/dashboard/public/storage/devices/Счетчик универсальный СТК У -20 П 2,5 RS 4 имп.входа v2 (без КМЧ)/Счетчик универсальный СТК У -20 П 2,5 RS 4 имп.входа v2 (без КМЧ) 4000 01.jpg | https://www.decast.com/service/photo/dashboard/public/storage/devices/Счетчик универсальный СТК У -20 П 2,5 RS 4 имп.входа v2 (без КМЧ)/Счетчик универсальный СТК У -20 П 2,5 RS 4 имп.входа v2 (без КМЧ) 4000 02.jpg | https://www.decast.com/service/photo/dashboard/public/storage/devices/Счетчик универсальный СТК У -20 П 2,5 RS 4 имп.входа v2 (без КМЧ)/Счетчик универсальный СТК У -20 П 2,5 RS 4 имп.входа v2 (без КМЧ) 4000 03.jpg | https://www.decast.com/service/photo/dashboard/public/storage/devices/Счетчик универсальный СТК У -20 П 2,5 RS 4 имп.входа v2 (без КМЧ)/Счетчик универсальный СТК У -20 П 2,5 RS 4 имп.входа v2 (без КМЧ) 4000 04.jpg
20-15-542 |  | Счетчик универсальный СТК У -15 О 0,6 RS v2 (без КМЧ) | [7 empty] | https://www.decast.com/service/photo/dashboard/public/storage/devices/Счетчик универсальный СТК У -15 О 0,6 RS v2 (без КМЧ)/Счетчик универсальный СТК У -15 О 0,6 RS v2 (без КМЧ) 4000 01.jpg | https://www.decast.com/service/photo/dashboard/public/storage/devices/Счетчик универсальный СТК У -15 О 0,6 RS v2 (без КМЧ)/Счетчик универсальный СТК У -15 О 0,6 RS v2 (без КМЧ) 4000 02.jpg | https://www.decast.com/service/photo/dashboard/public/storage/devices/Счетчик универсальный СТК У -15 О 0,6 RS v2 (без КМЧ)/Счетчик универсальный СТК У -15 О 0,6 RS v2 (без КМЧ) 4000 03.jpg | https://www.decast.com/service/photo/dashboard/public/storage/devices/Счетчик универсальный СТК У -15 О 0,6 RS v2 (без КМЧ)/Счетчик универсальный СТК У -15 О 0,6 RS v2 (без КМЧ) 4000 04.jpg
20-15-543 |  | Счетчик универсальный СТК У -15 О 1,0 RS v2 (без КМЧ) | [7 empty] | https://www.decast.com/service/photo/dashboard/public/storage/devices/Счетчик универсальный СТК У -15 О 1,0 RS v2 (без КМЧ)/Счетчик универсальный СТК У -15 О 1,0 RS v2 (без КМЧ) 4000 01.jpg | https://www.decast.com/service/photo/dashboard/public/storage/devices/Счетчик универсальный СТК У -15 О 1,0 RS v2 (без КМЧ)/Счетчик универсальный СТК У -15 О 1,0 RS v2 (без КМЧ) 4000 02.jpg | https://www.decast.com/service/photo/dashboard/public/storage/devices/Счетчик универсальный СТК У -15 О 1,0 RS v2 (без КМЧ)/Счетчик универсальный СТК У -15 О 1,0 RS v2 (без КМЧ) 4000 03.jpg | https://www.decast.com/service/photo/dashboard/public/storage/devices/Счетчик универсальный СТК У -15 О 1,0 RS v2 (без КМЧ)/Счетчик универсальный СТК У -15 О 1,0 RS v2 (без КМЧ) 4000 04.jpg
20-15-544 |  | Счетчик универсальный СТК У -15 О 1,5 RS v2 (без КМЧ) | [7 empty] | https://www.decast.com/service/photo/dashboard/public/storage/devices/Счетчик универсальный СТК У -15 О 1,5 RS v2 (без КМЧ)/Счетчик универсальный СТК У -15 О 1,5 RS v2 (без КМЧ) 4000 01.jpg | https://www.decast.com/service/photo/dashboard/public/storage/devices/Счетчик универсальный СТК У -15 О 1,5 RS v2 (без КМЧ)/Счетчик универсальный СТК У -15 О 1,5 RS v2 (без КМЧ) 4000 02.jpg | https://www.decast.com/service/photo/dashboard/public/storage/devices/Счетчик универсальный СТК У -15 О 1,5 RS v2 (без КМЧ)/Счетчик универсальный СТК У -15 О 1,5 RS v2 (без КМЧ) 4000 03.jpg | https://www.decast.com/service/photo/dashboard/public/storage/devices/Счетчик универсальный СТК У -15 О 1,5 RS v2 (без КМЧ)/Счетчик универсальный СТК У -15 О 1,5 RS v2 (без КМЧ) 4000 04.jpg
20-20-544 |  | Счетчик универсальный СТК У -20 О 1,5 RS v2 (без КМЧ) | [7 empty] | https://www.decast.com/service/photo/dashboard/public/storage/devices/Счетчик универсальный СТК У -20 О 1,5 RS v2 (без КМЧ)/Счетчик универсальный СТК У -20 О 1,5 RS v2 (без КМЧ) 4000 01.jpg | https://www.decast.com/service/photo/dashboard/public/storage/devices/Счетчик универсальный СТК У -20 О 1,5 RS v2 (без КМЧ)/Счетчик универсальный СТК У -20 О 1,5 RS v2 (без КМЧ) 4000 02.jpg | https://www.decast.com/service/photo/dashboard/public/storage/devices/Счетчик универсальный СТК У -20 О 1,5 RS v2 (без КМЧ)/Счетчик универсальный СТК У -20 О 1,5 RS v2 (без КМЧ) 4000 03.jpg | https://www.decast.com/service/photo/dashboard/public/storage/devices/Счетчик универсальный СТК У -20 О 1,5 RS v2 (без КМЧ)/Счетчик универсальный СТК У -20 О 1,5 RS v2 (без КМЧ) 4000 04.jpg
20-20-545 |  | Счетчик универсальный СТК У -20 О 2,5 RS v2 (без КМЧ) | [7 empty] | https://www.decast.com/service/photo/dashboard/public/storage/devices/Счетчик универсальный СТК У -20 О 2,5 RS v2 (без КМЧ)/Счетчик универсальный СТК У -20 О 2,5 RS v2 (без КМЧ) 4000 01.jpg | https://www.decast.com/service/photo/dashboard/public/storage/devices/Счетчик универсальный СТК У -20 О 2,5 RS v2 (без КМЧ)/Счетчик универсальный СТК У -20 О 2,5 RS v2 (без КМЧ) 4000 02.jpg | https://www.decast.com/service/photo/dashboard/public/storage/devices/Счетчик универсальный СТК У -20 О 2,5 RS v2 (без КМЧ)/Счетчик универсальный СТК У -20 О 2,5 RS v2 (без КМЧ) 4000 03.jpg | https://www.decast.com/service/photo/dashboard/public/storage/devices/Счетчик универсальный СТК У -20 О 2,5 RS v2 (без КМЧ)/Счетчик универсальный СТК У -20 О 2,5 RS v2 (без КМЧ) 4000 04.jpg
20-15-546 |  | Счетчик универсальный СТК У -15 О 0,6 RS 2 имп.входа v2 (без КМЧ) | [7 empty] | https://www.decast.com/service/photo/dashboard/public/storage/devices/Счетчик универсальный СТК У -15 О 0,6 RS 2 имп.входа v2 (без КМЧ)/Счетчик универсальный СТК У -15 О 0,6 RS 2 имп.входа v2 (без КМЧ) 4000 01.jpg | https://www.decast.com/service/photo/dashboard/public/storage/devices/Счетчик универсальный СТК У -15 О 0,6 RS 2 имп.входа v2 (без КМЧ)/Счетчик универсальный СТК У -15 О 0,6 RS 2 имп.входа v2 (без КМЧ) 4000 02.jpg | https://www.decast.com/service/photo/dashboard/public/storage/devices/Счетчик универсальный СТК У -15 О 0,6 RS 2 имп.входа v2 (без КМЧ)/Счетчик универсальный СТК У -15 О 0,6 RS 2 имп.входа v2 (без КМЧ) 4000 03.jpg | https://www.decast.com/service/photo/dashboard/public/storage/devices/Счетчик универсальный СТК У -15 О 0,6 RS 2 имп.входа v2 (без КМЧ)/Счетчик универсальный СТК У -15 О 0,6 RS 2 имп.входа v2 (без КМЧ) 4000 04.jpg
20-15-550 |  | Счетчик универсальный СТК У-15 О 0,6 RS 4 имп.входа v2 (без КМЧ) | [7 empty] | https://www.decast.com/service/photo/dashboard/public/storage/devices/Счетчик универсальный СТК У-15 О 0,6 RS 4 имп.входа v2 (без КМЧ)/Счетчик универсальный СТК У-15 О 0,6 RS 4 имп.входа v2 (без КМЧ) 4000 01.jpg | https://www.decast.com/service/photo/dashboard/public/storage/devices/Счетчик универсальный СТК У-15 О 0,6 RS 4 имп.входа v2 (без КМЧ)/Счетчик универсальный СТК У-15 О 0,6 RS 4 имп.входа v2 (без КМЧ) 4000 02.jpg | https://www.decast.com/service/photo/dashboard/public/storage/devices/Счетчик универсальный СТК У-15 О 0,6 RS 4 имп.входа v2 (без КМЧ)/Счетчик универсальный СТК У-15 О 0,6 RS 4 имп.входа v2 (без КМЧ) 4000 03.jpg | https://www.decast.com/service/photo/dashboard/public/storage/devices/Счетчик универсальный СТК У-15 О 0,6 RS 4 имп.входа v2 (без КМЧ)/Счетчик универсальный СТК У-15 О 0,6 RS 4 имп.входа v2 (без КМЧ) 4000 04.jpg
20-15-547 |  | Счетчик универсальный СТК У -15 О 1,0 RS 2 имп.входа v2 (без КМЧ) | [7 empty] | https://www.decast.com/service/photo/dashboard/public/storage/devices/Счетчик универсальный СТК У -15 О 1,0 RS 2 имп.входа v2 (без КМЧ)/Счетчик универсальный СТК У -15 О 1,0 RS 2 имп.входа v2 (без КМЧ) 4000 01.jpg | https://www.decast.com/service/photo/dashboard/public/storage/devices/Счетчик универсальный СТК У -15 О 1,0 RS 2 имп.входа v2 (без КМЧ)/Счетчик универсальный СТК У -15 О 1,0 RS 2 имп.входа v2 (без КМЧ) 4000 02.jpg | https://www.decast.com/service/photo/dashboard/public/storage/devices/Счетчик универсальный СТК У -15 О 1,0 RS 2 имп.входа v2 (без КМЧ)/Счетчик универсальный СТК У -15 О 1,0 RS 2 имп.входа v2 (без КМЧ) 4000 03.jpg | https://www.decast.com/service/photo/dashboard/public/storage/devices/Счетчик универсальный СТК У -15 О 1,0 RS 2 имп.входа v2 (без КМЧ)/Счетчик универсальный СТК У -15 О 1,0 RS 2 имп.входа v2 (без КМЧ) 4000 04.jpg
20-15-551 |  | Счетчик универсальный СТК У-15 О 1,0 RS 4 имп.входа v2 (без КМЧ) | [7 empty] | https://www.decast.com/service/photo/dashboard/public/storage/devices/Счетчик универсальный СТК У-15 О 1,0 RS 4 имп.входа v2 (без КМЧ)/Счетчик универсальный СТК У-15 О 1,0 RS 4 имп.входа v2 (без КМЧ) 4000 01.jpg | https://www.decast.com/service/photo/dashboard/public/storage/devices/Счетчик универсальный СТК У-15 О 1,0 RS 4 имп.входа v2 (без КМЧ)/Счетчик универсальный СТК У-15 О 1,0 RS 4 имп.входа v2 (без КМЧ) 4000 02.jpg | https://www.decast.com/service/photo/dashboard/public/storage/devices/Счетчик универсальный СТК У-15 О 1,0 RS 4 имп.входа v2 (без КМЧ)/Счетчик универсальный СТК У-15 О 1,0 RS 4 имп.входа v2 (без КМЧ) 4000 03.jpg | https://www.decast.com/service/photo/dashboard/public/storage/devices/Счетчик универсальный СТК У-15 О 1,0 RS 4 имп.входа v2 (без КМЧ)/Счетчик универсальный СТК У-15 О 1,0 RS 4 имп.входа v2 (без КМЧ) 4000 04.jpg
20-15-548 |  | Счетчик универсальный СТК У -15 О 1,5 RS 2 имп.входа v2 (без КМЧ) | [7 empty] | https://www.decast.com/service/photo/dashboard/public/storage/devices/Счетчик универсальный СТК У -15 О 1,5 RS 2 имп.входа v2 (без КМЧ)/Счетчик универсальный СТК У -15 О 1,5 RS 2 имп.входа v2 (без КМЧ) 4000 01.jpg | https://www.decast.com/service/photo/dashboard/public/storage/devices/Счетчик универсальный СТК У -15 О 1,5 RS 2 имп.входа v2 (без КМЧ)/Счетчик универсальный СТК У -15 О 1,5 RS 2 имп.входа v2 (без КМЧ) 4000 02.jpg | https://www.decast.com/service/photo/dashboard/public/storage/devices/Счетчик универсальный СТК У -15 О 1,5 RS 2 имп.входа v2 (без КМЧ)/Счетчик универсальный СТК У -15 О 1,5 RS 2 имп.входа v2 (без КМЧ) 4000 03.jpg | https://www.decast.com/service/photo/dashboard/public/storage/devices/Счетчик универсальный СТК У -15 О 1,5 RS 2 имп.входа v2 (без КМЧ)/Счетчик универсальный СТК У -15 О 1,5 RS 2 имп.входа v2 (без КМЧ) 4000 04.jpg
20-15-552 |  | Счетчик универсальный СТК У-15 О 1,5 RS 4 имп.входа v2 (без КМЧ) | [7 empty] | https://www.decast.com/service/photo/dashboard/public/storage/devices/Счетчик универсальный СТК У-15 О 1,5 RS 4 имп.входа v2 (без КМЧ)/Счетчик универсальный СТК У-15 О 1,5 RS 4 имп.входа v2 (без КМЧ) 4000 01.jpg | https://www.decast.com/service/photo/dashboard/public/storage/devices/Счетчик универсальный СТК У-15 О 1,5 RS 4 имп.входа v2 (без КМЧ)/Счетчик универсальный СТК У-15 О 1,5 RS 4 имп.входа v2 (без КМЧ) 4000 02.jpg | https://www.decast.com/service/photo/dashboard/public/storage/devices/Счетчик универсальный СТК У-15 О 1,5 RS 4 имп.входа v2 (без КМЧ)/Счетчик универсальный СТК У-15 О 1,5 RS 4 имп.входа v2 (без КМЧ) 4000 03.jpg | https://www.decast.com/service/photo/dashboard/public/storage/devices/Счетчик универсальный СТК У-15 О 1,5 RS 4 имп.входа v2 (без КМЧ)/Счетчик универсальный СТК У-15 О 1,5 RS 4 имп.входа v2 (без КМЧ) 4000 04.jpg
20-20-548 |  | Счетчик универсальный СТК У-20 О 1,5 RS 2 имп.входа v2 (без КМЧ) | [7 empty] | https://www.decast.com/service/photo/dashboard/public/storage/devices/Счетчик универсальный СТК У-20 О 1,5 RS 2 имп.входа v2 (без КМЧ)/Счетчик универсальный СТК У-20 О 1,5 RS 2 имп.входа v2 (без КМЧ) 4000 01.jpg | https://www.decast.com/service/photo/dashboard/public/storage/devices/Счетчик универсальный СТК У-20 О 1,5 RS 2 имп.входа v2 (без КМЧ)/Счетчик универсальный СТК У-20 О 1,5 RS 2 имп.входа v2 (без КМЧ) 4000 02.jpg | https://www.decast.com/service/photo/dashboard/public/storage/devices/Счетчик универсальный СТК У-20 О 1,5 RS 2 имп.входа v2 (без КМЧ)/Счетчик универсальный СТК У-20 О 1,5 RS 2 имп.входа v2 (без КМЧ) 4000 03.jpg | https://www.decast.com/service/photo/dashboard/public/storage/devices/Счетчик универсальный СТК У-20 О 1,5 RS 2 имп.входа v2 (без КМЧ)/Счетчик универсальный СТК У-20 О 1,5 RS 2 имп.входа v2 (без КМЧ) 4000 04.jpg
20-20-552 |  | Счетчик универсальный СТК У -20 О 1,5 RS 4 имп.входа v2 (без КМЧ) | [7 empty] | https://www.decast.com/service/photo/dashboard/public/storage/devices/Счетчик универсальный СТК У -20 О 1,5 RS 4 имп.входа v2 (без КМЧ)/Счетчик универсальный СТК У -20 О 1,5 RS 4 имп.входа v2 (без КМЧ) 4000 01.jpg | https://www.decast.com/service/photo/dashboard/public/storage/devices/Счетчик универсальный СТК У -20 О 1,5 RS 4 имп.входа v2 (без КМЧ)/Счетчик универсальный СТК У -20 О 1,5 RS 4 имп.входа v2 (без КМЧ) 4000 02.jpg | https://www.decast.com/service/photo/dashboard/public/storage/devices/Счетчик универсальный СТК У -20 О 1,5 RS 4 имп.входа v2 (без КМЧ)/Счетчик универсальный СТК У -20 О 1,5 RS 4 имп.входа v2 (без КМЧ) 4000 03.jpg | https://www.decast.com/service/photo/dashboard/public/storage/devices/Счетчик универсальный СТК У -20 О 1,5 RS 4 имп.входа v2 (без КМЧ)/Счетчик универсальный СТК У -20 О 1,5 RS 4 имп.входа v2 (без КМЧ) 4000 04.jpg
20-20-549 |  | Счетчик универсальный СТК У -20 О 2,5 RS 2 имп.входа v2 (без КМЧ) | [7 empty] | https://www.decast.com/service/photo/dashboard/public/storage/devices/Счетчик универсальный СТК У -20 О 2,5 RS 2 имп.входа v2 (без КМЧ)/Счетчик универсальный СТК У -20 О 2,5 RS 2 имп.входа v2 (без КМЧ) 4000 01.jpg | https://www.decast.com/service/photo/dashboard/public/storage/devices/Счетчик универсальный СТК У -20 О 2,5 RS 2 имп.входа v2 (без КМЧ)/Счетчик универсальный СТК У -20 О 2,5 RS 2 имп.входа v2 (без КМЧ) 4000 02.jpg | https://www.decast.com/service/photo/dashboard/public/storage/devices/Счетчик универсальный СТК У -20 О 2,5 RS 2 имп.входа v2 (без КМЧ)/Счетчик универсальный СТК У -20 О 2,5 RS 2 имп.входа v2 (без КМЧ) 4000 03.jpg | https://www.decast.com/service/photo/dashboard/public/storage/devices/Счетчик универсальный СТК У -20 О 2,5 RS 2 имп.входа v2 (без КМЧ)/Счетчик универсальный СТК У -20 О 2,5 RS 2 имп.входа v2 (без КМЧ) 4000 04.jpg
20-20-553 |  | Счетчик универсальный СТК У -20 О 2,5 RS 4 имп.входа v2 (без КМЧ) | [7 empty] | https://www.decast.com/service/photo/dashboard/public/storage/devices/Счетчик универсальный СТК У -20 О 2,5 RS 4 имп.входа v2 (без КМЧ)/Счетчик универсальный СТК У -20 О 2,5 RS 4 имп.входа v2 (без КМЧ) 4000 01.jpg | https://www.decast.com/service/photo/dashboard/public/storage/devices/Счетчик универсальный СТК У -20 О 2,5 RS 4 имп.входа v2 (без КМЧ)/Счетчик универсальный СТК У -20 О 2,5 RS 4 имп.входа v2 (без КМЧ) 4000 02.jpg | https://www.decast.com/service/photo/dashboard/public/storage/devices/Счетчик универсальный СТК У -20 О 2,5 RS 4 имп.входа v2 (без КМЧ)/Счетчик универсальный СТК У -20 О 2,5 RS 4 имп.входа v2 (без КМЧ) 4000 03.jpg | https://www.decast.com/service/photo/dashboard/public/storage/devices/Счетчик универсальный СТК У -20 О 2,5 RS 4 имп.входа v2 (без КМЧ)/Счетчик универсальный СТК У -20 О 2,5 RS 4 имп.входа v2 (без КМЧ) 4000 04.jpg